## PLANILHA ANALÍTICA
|  | Obra |  |  | Bancos | B.D.I.
|  | ESCRITÓRIO SESC SERRA AZUL |  |  | SINAPI - 05/2017 - Mato Grosso ORSE - 04/2017 - Sergipe SEDOP - 04/2017 - Pará SEINFRA - 024 - Ceará SICRO2 - 11/2016 - Mato Grosso SETOP - 06/2016 - Minas Gerais IOPES - 04/2017 - Espírito Santo SIURB - 01/2017 - São Paulo SUDECAP - 01/2017 - Minas Gerais FDE - 04/2017 - São Paulo CPOS - 03/2017 - São Paulo AGETOP CIVIL - 10/2016 - Goiás CAEMA - 05/2016 - Maranhão SBC - 07/2017 - Mato Grosso | 24,5%
Planilha Orçamentária Analítica
| Item | Código | Banco | Descrição | Tipo | Und | Quant.
Etapa | 1 |  |  | SERVIÇOS PRELIMINARES
Etapa | 1.1 |  |  | ADMINISTRAÇÃO DE OBRA
Composição | 1.1.1 | 93572 | SINAPI | ENCARREGADO GERAL DE OBRAS COM ENCARGOS COMPLEMENTARES | SEDI - SERVIÇOS DIVERSOS | MES | 3,0
Composição Auxiliar |  | 95422 | SINAPI | CURSO DE CAPACITAÇÃO PARA ENCARREGADO GERAL DE OBRAS (ENCARGOS COMPLEMENTARES) - MENSALISTA | SEDI - SERVIÇOS DIVERSOS | MES | 3,0
Composição Auxiliar |  | 93557 | SINAPI | EPI (ENCARGOS COMPLEMENTARES) - MENSALISTA | SEDI - SERVIÇOS DIVERSOS | MES | 0,15
Insumo da Composição |  | 00040862 | SINAPI | ALIMENTACAO - MENSALISTA (ENCARGOS COMPLEMENTARES) (COLETADO CAIXA) | Material | MES | 3,0
Insumo da Composição |  | 00040818 | SINAPI | ENCARREGADO GERAL DE OBRAS (MENSALISTA) | Mão de Obra | MES | 3,0
Insumo da Composição |  | 00040863 | SINAPI | EXAMES - MENSALISTA (ENCARGOS COMPLEMENTARES) (COLETADO CAIXA) | Material | MES | 3,0
Insumo da Composição |  | 00040864 | SINAPI | SEGURO - MENSALISTA (ENCARGOS COMPLEMENTARES) (COLETADO CAIXA) | Material | MES | 3,0
Insumo da Composição |  | 00040861 | SINAPI | TRANSPORTE - MENSALISTA (ENCARGOS COMPLEMENTARES) (COLETADO CAIXA) | Material | MES | 3,0
Valor do BDI =>
Valor com BDI =>
Composição | 1.1.2 | 16.06.082 | FDE | TRANSPORTE C/ VEICULO COMERCIAL LEVE ATE 1,2 T C/ MOTORISTA | 16.06 | KM | 3200,0
Insumo da Composição |  | 1.01.52 | FDE | MOTORISTA | Mão de Obra | H | 260,48
Insumo da Composição |  | 8.81.16 | FDE | GASOLINA | Material | L | 531,2
Insumo da Composição |  | 2.03.55 | FDE | VEICULO COMERCIAL LEVE ATE 1.2TON INCLUSO IMPOSTOS | Equipamento | H | 196,8
Valor do BDI =>
Valor com BDI =>
Etapa | 1.2 |  |  | TAXA DE EMOLUMENTOS
Composição | 1.2.2 | CREA/MT | Próprio | ANOTAÇÃO DE RESPONSABILIDADE TÉCNICA | SEDI - SERVIÇOS DIVERSOS | unid | 1,0
Insumo da Composição |  | 14485-AU | Próprio | ANOTAÇÃO DE RESPONSABILIDADE TÉCNICA | Taxas | UNID | 1,0
Valor do BDI =>
Valor com BDI =>
Composição | 1.2.3 | COMP. 166 | Próprio | PROGRAMA DE PREVENÇÃO DE RISCOS AMBIENTAIS (PPRA) | SEDI - SERVIÇOS DIVERSOS | UNID | 1,0
Insumo da Composição |  | 14485-CM | Próprio | PROGRAMA DE PREVENÇÃO DE RISCOS AMBIENTAIS (PPRA) | Serviços | UNID | 1,0
Valor do BDI =>
Valor com BDI =>
Composição | 1.2.4 | COMP. 167 | Próprio | PROGRAMA DE CONTROLE MÉDICO DE SAÚDE OCUPACIONAL | SEDI - SERVIÇOS DIVERSOS | UNID | 1,0
Insumo da Composição |  | 14485-CN | Próprio | PROGRAMA DE CONTROLE MÉDICO DE SAÚDE OCUPACIONAL | Taxas | UNID | 1,0
Valor do BDI =>
Valor com BDI =>
Composição | 1.2.5 | ALX60 | Próprio | ALVARÁ | SERP - SERVIÇOS PRELIMINARES | UNID | 1,0
Insumo da Composição |  | AL18 | Próprio | ALVARÁ | Taxas | UNID | 1,0
Valor do BDI =>
Valor com BDI =>
Etapa | 1.3 |  |  | INSTALAÇÕES DE CANTEIRO DE OBRA
Composição | 1.3.1 | 01.09.01 | SUDECAP | MOBILIZACAO E DESMOBILIZACAO DE CONTAINER | CONTAINER 6,0X2,30X2,82 M COM ISOLAMENTO TERMICO | UN | 2,0
Insumo da Composição |  | 89.50.20 | SUDECAP | MOBILIZAÇAO E DESMOBILIZAÇAO DE CONTAINER | Material | UN | 4,0
Valor do BDI =>
Valor com BDI =>
Composição | 1.3.2 | 02.02.120 | CPOS | Locação de container tipo alojamento - área mínima de 13,80 m² | 2.02 | unxmês | 3,0
Insumo da Composição |  | B.01.000.010101 | CPOS | Ajudante geral | Mão de Obra | h | 3,96
Insumo da Composição |  | B.01.000.010115 | CPOS | Eletricista | Mão de Obra | h | 2,97
Insumo da Composição |  | B.01.000.010116 | CPOS | Ajudante eletricista | Mão de Obra | h | 3,96
Insumo da Composição |  | A.12.000.021097 | CPOS | Container alojamento, módulo metálico em aço galvanizado de 6,0x2,3x1,5m, vão livre, piso de concreto, cimentado, madeira ou material equivalente | Material | unxmês | 3,0
Valor do BDI =>
Valor com BDI =>
Composição | 1.3.3 | 02.02.140 | CPOS | Locação de container tipo sanitário com 2 vasos sanitários, 2 lavatórios, 2 mictórios e 4 pontos para chuveiro - área mínima de 13,80 m² | 2.02 | unxmês | 3,0
Insumo da Composição |  | B.01.000.010101 | CPOS | Ajudante geral | Mão de Obra | h | 3,96
Insumo da Composição |  | B.01.000.010115 | CPOS | Eletricista | Mão de Obra | h | 2,97
Insumo da Composição |  | B.01.000.010116 | CPOS | Ajudante eletricista | Mão de Obra | h | 3,96
Insumo da Composição |  | B.01.000.010118 | CPOS | Encanador | Mão de Obra | h | 2,97
Insumo da Composição |  | B.01.000.010119 | CPOS | Ajudante de encanador | Mão de Obra | h | 3,96
Insumo da Composição |  | A.12.000.021098 | CPOS | Container sanitário, módulo aço galvanizado, 2 vasos sanitários, 2 lavatórios/calha e 2 mictórios/calha, 4 pontos para chuveiro, piso impermeável e anti-derrapante | Material | unxmês | 3,0
Valor do BDI =>
Valor com BDI =>
Composição | 1.3.4 | 74220/001 | SINAPI | TAPUME DE CHAPA DE MADEIRA COMPENSADA, E= 6MM, COM PINTURA A CAL E REAPROVEITAMENTO DE 2X | SERP - SERVIÇOS PRELIMINARES | m² | 148,0
Composição Auxiliar |  | 88316 | SINAPI | SERVENTE COM ENCARGOS COMPLEMENTARES | SEDI - SERVIÇOS DIVERSOS | H | 140,6
Composição Auxiliar |  | 88262 | SINAPI | CARPINTEIRO DE FORMAS COM ENCARGOS COMPLEMENTARES | SEDI - SERVIÇOS DIVERSOS | H | 118,4
Composição Auxiliar |  | 88310 | SINAPI | PINTOR COM ENCARGOS COMPLEMENTARES | SEDI - SERVIÇOS DIVERSOS | H | 44,4
Insumo da Composição |  | 00001106 | SINAPI | CAL HIDRATADA CH-I PARA ARGAMASSAS | Material | KG | 88,8
Insumo da Composição |  | 00001351 | SINAPI | CHAPA DE MADEIRA COMPENSADA RESINADA PARA FORMA DE CONCRETO, DE *2,2 X 1,1* M, E = 6 MM CR CHAPA DE MADEIRA COMPENSADA RESINADA PARA FORMA DE CONCRETO, DE *2,2 X 1,1* M, | Material | UN | 33,6363596
Insumo da Composição |  | 00005333 | SINAPI | OLEO DE LINHACA | Material | L | 3,256
Insumo da Composição |  | 00004491 | SINAPI | PECA DE MADEIRA NATIVA / REGIONAL 7,5 X 7,5CM (3X3) NAO APARELHADA (P/FORMA) | Material | M | 233,84
Insumo da Composição |  | 00005061 | SINAPI | PREGO DE ACO POLIDO COM CABECA 18 X 27 (2 1/2 X 10) | Material | KG | 22,2
Valor do BDI =>
Valor com BDI =>
Etapa | 2 |  |  | REMOÇÕES E DEMOLIÇÕES
Composição | 2.1 | COMP. 113 | Próprio | RETIRADA DE PORTAS, JANELAS INCLUSIVE BATENTES COM ALISARES | SEDI - SERVIÇOS DIVERSOS | m² | 20,0
Composição Auxiliar |  | 88309 | SINAPI | PEDREIRO COM ENCARGOS COMPLEMENTARES | SEDI - SERVIÇOS DIVERSOS | H | 1,6
Composição Auxiliar |  | 88316 | SINAPI | SERVENTE COM ENCARGOS COMPLEMENTARES | SEDI - SERVIÇOS DIVERSOS | H | 16,0
Valor do BDI =>
Valor com BDI =>
Composição | 2.2 | 73899/002 | SINAPI | DEMOLICAO DE ALVENARIA DE TIJOLOS FURADOS S/REAPROVEITAMENTO | SERP - SERVIÇOS PRELIMINARES | m³ | 3,0
Composição Auxiliar |  | 88316 | SINAPI | SERVENTE COM ENCARGOS COMPLEMENTARES | SEDI - SERVIÇOS DIVERSOS | H | 15,0
Composição Auxiliar |  | 88309 | SINAPI | PEDREIRO COM ENCARGOS COMPLEMENTARES | SEDI - SERVIÇOS DIVERSOS | H | 1,5
Valor do BDI =>
Valor com BDI =>
Composição | 2.3 | 72238 | SINAPI | RETIRADA DE FORRO EM REGUAS DE PVC, INCLUSIVE RETIRADA DE PERFIS | SERP - SERVIÇOS PRELIMINARES | m² | 80,0
Composição Auxiliar |  | 88316 | SINAPI | SERVENTE COM ENCARGOS COMPLEMENTARES | SEDI - SERVIÇOS DIVERSOS | H | 16,0
Composição Auxiliar |  | 88261 | SINAPI | CARPINTEIRO DE ESQUADRIA COM ENCARGOS COMPLEMENTARES | SEDI - SERVIÇOS DIVERSOS | H | 16,0
Valor do BDI =>
Valor com BDI =>
Composição | 2.4 | COMP. 115 | Próprio | REMOÇÃO DE PISO E SUBSTRATO DE ADERÊNCIA EM ARGAMASSA | SEDI - SERVIÇOS DIVERSOS | m² | 124,0
Composição Auxiliar |  | 88316 | SINAPI | SERVENTE COM ENCARGOS COMPLEMENTARES | SEDI - SERVIÇOS DIVERSOS | H | 310,0
Composição Auxiliar |  | 88309 | SINAPI | PEDREIRO COM ENCARGOS COMPLEMENTARES | SEDI - SERVIÇOS DIVERSOS | H | 31,0
Valor do BDI =>
Valor com BDI =>
Composição | 2.5 | 85411 | SINAPI | REMOCAO DE RODAPE CERAMICO | SERP - SERVIÇOS PRELIMINARES | M | 54,0
Composição Auxiliar |  | 88316 | SINAPI | SERVENTE COM ENCARGOS COMPLEMENTARES | SEDI - SERVIÇOS DIVERSOS | H | 9,72
Composição Auxiliar |  | 88309 | SINAPI | PEDREIRO COM ENCARGOS COMPLEMENTARES | SEDI - SERVIÇOS DIVERSOS | H | 1,35
Valor do BDI =>
Valor com BDI =>
Composição | 2.8 | 85416 | SINAPI | REMOCAO DE TOMADAS OU INTERRUPTORES ELETRICOS | SERP - SERVIÇOS PRELIMINARES | UN | 25,0
Composição Auxiliar |  | 88264 | SINAPI | ELETRICISTA COM ENCARGOS COMPLEMENTARES | SEDI - SERVIÇOS DIVERSOS | H | 8,75
Composição Auxiliar |  | 88247 | SINAPI | AUXILIAR DE ELETRICISTA COM ENCARGOS COMPLEMENTARES | SEDI - SERVIÇOS DIVERSOS | H | 8,75
Valor do BDI =>
Valor com BDI =>
Composição | 2.9 | 85332 | SINAPI | RETIRADA DE APARELHOS DE ILUMINACAO C/ REAPROVEITAMENTO DE LAMPADAS | SERP - SERVIÇOS PRELIMINARES | UN | 13,0
Composição Auxiliar |  | 88264 | SINAPI | ELETRICISTA COM ENCARGOS COMPLEMENTARES | SEDI - SERVIÇOS DIVERSOS | H | 3,25
Valor do BDI =>
Valor com BDI =>
Composição | 2.10 | 004B | Próprio | DEMOLIÇÃO DE BANCADAS EM GRANITO OU MÁRMORE | SEDI - SERVIÇOS DIVERSOS | M² | 0,554
Composição Auxiliar |  | 88309 | SINAPI | PEDREIRO COM ENCARGOS COMPLEMENTARES | SEDI - SERVIÇOS DIVERSOS | H | 0,04432
Composição Auxiliar |  | 88316 | SINAPI | SERVENTE COM ENCARGOS COMPLEMENTARES | SEDI - SERVIÇOS DIVERSOS | H | 0,0277
Valor do BDI =>
Valor com BDI =>
Composição | 2.11 | 73899/001 | SINAPI | DEMOLICAO DE ALVENARIA DE TIJOLOS MACICOS S/REAPROVEITAMENTO | SERP - SERVIÇOS PRELIMINARES | m³ | 1,1
Composição Auxiliar |  | 88316 | SINAPI | SERVENTE COM ENCARGOS COMPLEMENTARES | SEDI - SERVIÇOS DIVERSOS | H | 4,4
Composição Auxiliar |  | 88309 | SINAPI | PEDREIRO COM ENCARGOS COMPLEMENTARES | SEDI - SERVIÇOS DIVERSOS | H | 0,44
Valor do BDI =>
Valor com BDI =>
Composição | 2.12 | 85333 | SINAPI | RETIRADA DE APARELHOS SANITARIOS | SERP - SERVIÇOS PRELIMINARES | UN | 4,0
Composição Auxiliar |  | 88316 | SINAPI | SERVENTE COM ENCARGOS COMPLEMENTARES | SEDI - SERVIÇOS DIVERSOS | H | 2,0
Composição Auxiliar |  | 88267 | SINAPI | ENCANADOR OU BOMBEIRO HIDRÁULICO COM ENCARGOS COMPLEMENTARES | SEDI - SERVIÇOS DIVERSOS | H | 2,0
Valor do BDI =>
Valor com BDI =>
Composição | 2.13 | 93358 | SINAPI | ESCAVAÇÃO MANUAL DE VALAS. AF_03/2016 | MOVT - MOVIMENTO DE TERRA | m³ | 1,0
Composição Auxiliar |  | 88316 | SINAPI | SERVENTE COM ENCARGOS COMPLEMENTARES | SEDI - SERVIÇOS DIVERSOS | H | 3,956
Valor do BDI =>
Valor com BDI =>
Composição | 2.14 | COMP. 145 | Próprio | QUEBRA DE ALVENARIA PARA INSTALAÇÃO DE TUBULAÇÃO PARA BANHEIRO | ASTU - ASSENTAMENTO DE TUBOS E PECAS | m | 5,0
Composição Auxiliar |  | 88267 | SINAPI | ENCANADOR OU BOMBEIRO HIDRÁULICO COM ENCARGOS COMPLEMENTARES | SEDI - SERVIÇOS DIVERSOS | H | 0,72
Composição Auxiliar |  | 88248 | SINAPI | AUXILIAR DE ENCANADOR OU BOMBEIRO HIDRÁULICO COM ENCARGOS COMPLEMENTARES | SEDI - SERVIÇOS DIVERSOS | H | 0,115
Valor do BDI =>
Valor com BDI =>
Composição | 2.15 | COMP. 165 | Próprio | REMOÇÃO DE TANQUE | SEDI - SERVIÇOS DIVERSOS | H | 1,0
Composição Auxiliar |  | 88267 | SINAPI | ENCANADOR OU BOMBEIRO HIDRÁULICO COM ENCARGOS COMPLEMENTARES | SEDI - SERVIÇOS DIVERSOS | H | 0,5
Composição Auxiliar |  | 88316 | SINAPI | SERVENTE COM ENCARGOS COMPLEMENTARES | SEDI - SERVIÇOS DIVERSOS | H | 1,0
Valor do BDI =>
Valor com BDI =>
Composição | 2.16 | 72228 | SINAPI | RETIRADA DE ESTRUTURA DE MADEIRA COM TESOURAS PARA TELHAS CERAMICAS OU DE VIDRO | SERP - SERVIÇOS PRELIMINARES | m² | 200,0
Composição Auxiliar |  | 88316 | SINAPI | SERVENTE COM ENCARGOS COMPLEMENTARES | SEDI - SERVIÇOS DIVERSOS | H | 100,0
Composição Auxiliar |  | 88261 | SINAPI | CARPINTEIRO DE ESQUADRIA COM ENCARGOS COMPLEMENTARES | SEDI - SERVIÇOS DIVERSOS | H | 100,0
Valor do BDI =>
Valor com BDI =>
Composição | 2.17 | 96126 | SIURB | RETIRADA DE QUADRO DE DISTRIBUIÇÃO OU CAIXA DE PASSAGEM | Edificações | m² | 1,0
Insumo da Composição |  | 2041 | SIURB | ELETRICISTA (SGSP) | Mão de Obra | H | 2,0
Insumo da Composição |  | 2044 | SIURB | AJUDANTE DE ELETRICISTA (SGSP) | Mão de Obra | H | 2,0
Valor do BDI =>
Valor com BDI =>
Etapa | 3 |  |  | ALVENARIA, REBOCO, VERGA E CONTRAVERGA
Etapa | 3.1 |  |  | ALVENARIA E REBOCO
Composição | 3.1.1 | 87519 | SINAPI | ALVENARIA DE VEDAÇÃO DE BLOCOS CERÂMICOS FURADOS NA HORIZONTAL DE 9X19X19CM (ESPESSURA 9CM) DE PAREDES COM ÁREA LÍQUIDA MAIOR OU IGUAL A 6M² COM VÃOS E ARGAMASSA DE ASSENTAMENTO COM PREPARO EM BETONEIRA. AF_06/2014 | PARE - PAREDES/PAINEIS | m² | 23,0
Composição Auxiliar |  | 88316 | SINAPI | SERVENTE COM ENCARGOS COMPLEMENTARES | SEDI - SERVIÇOS DIVERSOS | H | 17,825
Composição Auxiliar |  | 88309 | SINAPI | PEDREIRO COM ENCARGOS COMPLEMENTARES | SEDI - SERVIÇOS DIVERSOS | H | 35,65
Composição Auxiliar |  | 87292 | SINAPI | ARGAMASSA TRAÇO 1:2:8 (CIMENTO, CAL E AREIA MÉDIA) PARA EMBOÇO/MASSA ÚNICA/ASSENTAMENTO DE ALVENARIA DE VEDAÇÃO, PREPARO MECÂNICO COM BETONEIRA 400 L. AF_06/2014 | SEDI - SERVIÇOS DIVERSOS | m³ | 0,2254
Insumo da Composição |  | 00007266 | SINAPI | BLOCO CERAMICO (ALVENARIA DE VEDACAO), DE 9 X 19 X 19 CM | Material | MIL | 0,65113
Insumo da Composição |  | 00037395 | SINAPI | PINO DE ACO COM FURO, HASTE = 27 MM (ACAO DIRETA) | Material | CENTO | 0,115
Insumo da Composição |  | 00034557 | SINAPI | TELA DE ACO SOLDADA GALVANIZADA/ZINCADA PARA ALVENARIA, FIO D = *1,20 A 1,70* MM, MALHA 15 X 15 MM, (C X L) *50 X 7,5* CM | Material | M | 9,66
Valor do BDI =>
Valor com BDI =>
Composição | 3.1.2 | 87905 | SINAPI | CHAPISCO APLICADO EM ALVENARIA (COM PRESENÇA DE VÃOS) E ESTRUTURAS DE CONCRETO DE FACHADA, COM COLHER DE PEDREIRO. ARGAMASSA TRAÇO 1:3 COM PREPARO EM BETONEIRA 400L. AF_06/2014 | REVE - REVESTIMENTO E TRATAMENTO DE SUPERFÍCIES | m² | 68,0
Composição Auxiliar |  | 88316 | SINAPI | SERVENTE COM ENCARGOS COMPLEMENTARES | SEDI - SERVIÇOS DIVERSOS | H | 6,188
Composição Auxiliar |  | 88309 | SINAPI | PEDREIRO COM ENCARGOS COMPLEMENTARES | SEDI - SERVIÇOS DIVERSOS | H | 12,444
Composição Auxiliar |  | 87313 | SINAPI | ARGAMASSA TRAÇO 1:3 (CIMENTO E AREIA GROSSA) PARA CHAPISCO CONVENCIONAL, PREPARO MECÂNICO COM BETONEIRA 400 L. AF_06/2014 | SEDI - SERVIÇOS DIVERSOS | m³ | 0,2856
Valor do BDI =>
Valor com BDI =>
Composição | 3.1.3 | 87529 | SINAPI | MASSA ÚNICA, PARA RECEBIMENTO DE PINTURA, EM ARGAMASSA TRAÇO 1:2:8, PREPARO MECÂNICO COM BETONEIRA 400L, APLICADA MANUALMENTE EM FACES INTERNAS DE PAREDES, ESPESSURA DE 20MM, COM EXECUÇÃO DE TALISCAS. AF_06/2014 | REVE - REVESTIMENTO E TRATAMENTO DE SUPERFÍCIES | m² | 68,0
Composição Auxiliar |  | 88316 | SINAPI | SERVENTE COM ENCARGOS COMPLEMENTARES | SEDI - SERVIÇOS DIVERSOS | H | 11,628
Composição Auxiliar |  | 88309 | SINAPI | PEDREIRO COM ENCARGOS COMPLEMENTARES | SEDI - SERVIÇOS DIVERSOS | H | 31,96
Composição Auxiliar |  | 87292 | SINAPI | ARGAMASSA TRAÇO 1:2:8 (CIMENTO, CAL E AREIA MÉDIA) PARA EMBOÇO/MASSA ÚNICA/ASSENTAMENTO DE ALVENARIA DE VEDAÇÃO, PREPARO MECÂNICO COM BETONEIRA 400 L. AF_06/2014 | SEDI - SERVIÇOS DIVERSOS | m³ | 2,5568
Valor do BDI =>
Valor com BDI =>
Etapa | 3.2 |  |  | VERGA E CONTRAVERGA
Composição | 3.2.1 | 93183 | SINAPI | VERGA PRÉ-MOLDADA PARA JANELAS COM MAIS DE 1,5 M DE VÃO. AF_03/2016 | FUES - FUNDAÇÕES E ESTRUTURAS | M | 20,35
Composição Auxiliar |  | 88316 | SINAPI | SERVENTE COM ENCARGOS COMPLEMENTARES | SEDI - SERVIÇOS DIVERSOS | H | 1,9129
Composição Auxiliar |  | 88309 | SINAPI | PEDREIRO COM ENCARGOS COMPLEMENTARES | SEDI - SERVIÇOS DIVERSOS | H | 1,3838
Composição Auxiliar |  | 87294 | SINAPI | ARGAMASSA TRAÇO 1:2:9 (CIMENTO, CAL E AREIA MÉDIA) PARA EMBOÇO/MASSA ÚNICA/ASSENTAMENTO DE ALVENARIA DE VEDAÇÃO, PREPARO MECÂNICO COM BETONEIRA 600 L. AF_06/2014 | SEDI - SERVIÇOS DIVERSOS | m³ | 0,038665
Composição Auxiliar |  | 94970 | SINAPI | CONCRETO FCK = 20MPA, TRAÇO 1:2,7:3 (CIMENTO/ AREIA MÉDIA/ BRITA 1) - PREPARO MECÂNICO COM BETONEIRA 600 L. AF_07/2016 | FUES - FUNDAÇÕES E ESTRUTURAS | m³ | 0,4884
Composição Auxiliar |  | 92793 | SINAPI | CORTE E DOBRA DE AÇO CA-50, DIÂMETRO DE 8.0 MM, UTILIZADO EM ESTRUTURAS DIVERSAS, EXCETO LAJES. AF_12/2015 | FUES - FUNDAÇÕES E ESTRUTURAS | KG | 16,0765
Composição Auxiliar |  | 92270 | SINAPI | FABRICAÇÃO DE FÔRMA PARA VIGAS, COM MADEIRA SERRADA, E = 25 MM. AF_12/2015 | FUES - FUNDAÇÕES E ESTRUTURAS | m² | 4,41595
Insumo da Composição |  | 00002692 | SINAPI | DESMOLDANTE PROTETOR PARA FORMAS DE MADEIRA, DE BASE OLEOSA EMULSIONADA EM AGUA | Material | L | 0,14245
Insumo da Composição |  | 00039017 | SINAPI | ESPACADOR / DISTANCIADOR CIRCULAR COM ENTRADA LATERAL, EM PLASTICO, PARA VERGALHAO *4,2 A 12,5* MM, COBRIMENTO 20 MM | Material | UN | 122,1
Valor do BDI =>
Valor com BDI =>
Composição | 3.2.2 | 93195 | SINAPI | CONTRAVERGA PRÉ-MOLDADA PARA VÃOS DE MAIS DE 1,5 M DE COMPRIMENTO. AF_03/2016 | FUES - FUNDAÇÕES E ESTRUTURAS | M | 4,2
Composição Auxiliar |  | 88316 | SINAPI | SERVENTE COM ENCARGOS COMPLEMENTARES | SEDI - SERVIÇOS DIVERSOS | H | 0,3948
Composição Auxiliar |  | 88309 | SINAPI | PEDREIRO COM ENCARGOS COMPLEMENTARES | SEDI - SERVIÇOS DIVERSOS | H | 0,2856
Composição Auxiliar |  | 87294 | SINAPI | ARGAMASSA TRAÇO 1:2:9 (CIMENTO, CAL E AREIA MÉDIA) PARA EMBOÇO/MASSA ÚNICA/ASSENTAMENTO DE ALVENARIA DE VEDAÇÃO, PREPARO MECÂNICO COM BETONEIRA 600 L. AF_06/2014 | SEDI - SERVIÇOS DIVERSOS | m³ | 0,00798
Composição Auxiliar |  | 94970 | SINAPI | CONCRETO FCK = 20MPA, TRAÇO 1:2,7:3 (CIMENTO/ AREIA MÉDIA/ BRITA 1) - PREPARO MECÂNICO COM BETONEIRA 600 L. AF_07/2016 | FUES - FUNDAÇÕES E ESTRUTURAS | m³ | 0,1008
Composição Auxiliar |  | 92792 | SINAPI | CORTE E DOBRA DE AÇO CA-50, DIÂMETRO DE 6.3 MM, UTILIZADO EM ESTRUTURAS DIVERSAS, EXCETO LAJES. AF_12/2015 | FUES - FUNDAÇÕES E ESTRUTURAS | KG | 2,058
Composição Auxiliar |  | 92270 | SINAPI | FABRICAÇÃO DE FÔRMA PARA VIGAS, COM MADEIRA SERRADA, E = 25 MM. AF_12/2015 | FUES - FUNDAÇÕES E ESTRUTURAS | m² | 0,8946
Insumo da Composição |  | 00002692 | SINAPI | DESMOLDANTE PROTETOR PARA FORMAS DE MADEIRA, DE BASE OLEOSA EMULSIONADA EM AGUA | Material | L | 0,0294
Insumo da Composição |  | 00039017 | SINAPI | ESPACADOR / DISTANCIADOR CIRCULAR COM ENTRADA LATERAL, EM PLASTICO, PARA VERGALHAO *4,2 A 12,5* MM, COBRIMENTO 20 MM | Material | UN | 25,2
Valor do BDI =>
Valor com BDI =>
Composição | 3.2.3 | 134 | ORSE | Pilar e vigas de madeira, seção 10x18cm a 20x20cm, em massaranduba, angelin ou madeira de lei | Escoramento em Edificações | m³ | 2,5
Composição Auxiliar |  | 10549 | ORSE | Encargos Complementares - Servente | Provisórios | h | 8,325
Composição Auxiliar |  | 10551 | ORSE | Encargos Complementares - Carpinteiro | Provisórios | h | 16,675
Insumo da Composição |  | 3130 | ORSE | Pilar e vigas de madeira, em massaranduba ou angelin, seção 10x18cm a 20x20cm | Material | m³ | 2,5
Insumo da Composição |  | 00001213 | SINAPI | CARPINTEIRO DE FORMAS | Mão de Obra | H | 16,675
Insumo da Composição |  | 00006111 | SINAPI | SERVENTE | Mão de Obra | H | 8,325
Valor do BDI =>
Valor com BDI =>
Etapa | 4 |  |  | REVESTIMENTOS, ACABAMENTOS, LOUÇAS E METAIS
Etapa | 4.1 |  |  | PINTURA
Composição | 4.1.1 | COMP. 140 | Próprio | RASPAGEM COM ESPATULA DE ACO OU ESCOVA DE ACO PARA REMOCAO DRASPAGEM COM ESPATULA DE ACO OU ESCOVA DE ACO PARA REMOCAO DE CRAQUELE DE PINTURA NA ÁREA EXTERNA | PINT - PINTURAS | m² | 45,63
Composição Auxiliar |  | 88310 | SINAPI | PINTOR COM ENCARGOS COMPLEMENTARES | SEDI - SERVIÇOS DIVERSOS | H | 30,549285
Composição Auxiliar |  | 88316 | SINAPI | SERVENTE COM ENCARGOS COMPLEMENTARES | SEDI - SERVIÇOS DIVERSOS | H | 16,449615
Insumo da Composição |  | 00038367 | SINAPI | ESPATULA DE ACO INOX COM CABO DE MADEIRA, LARGURA 8 CM | Material | UN | 9,94734
Valor do BDI =>
Valor com BDI =>
Composição | 4.1.2 | COMP. 163 | Próprio | R01 - PINTURA INTERNA EM PAREDE COM TINTA ACRÍLICA ESPUMA GELADA COM DUAS DEMÃOS, INCLUSIVE COM APLICAÇÃO LIXAMENTO E SELADOR EM PAREDES EXISTENTES | PINT - PINTURAS | M² | 110,0
Composição Auxiliar |  | 88485 | SINAPI | APLICAÇÃO DE FUNDO SELADOR ACRÍLICO EM PAREDES, UMA DEMÃO. AF_06/2014 | PINT - PINTURAS | m² | 110,0
Composição Auxiliar |  | COMP. 162 | Próprio | APLICAÇÃO MANUAL DE PINTURA COM TINTA LATÉX ACRÍLICA COM ACABAMENTO ACETINADO, COR ESPUMA GELADA, EM PAREDES, DUAS DEMÃOS | PINT - PINTURAS | m² | 110,0
Composição Auxiliar |  | 88495 | SINAPI | APLICAÇÃO E LIXAMENTO DE MASSA LÁTEX EM PAREDES, UMA DEMÃO. AF_06/2014 | PINT - PINTURAS | m² | 33,0
Valor do BDI =>
Valor com BDI =>
Composição | 4.1.3 | COMP. 78 | Próprio | R01 - PINTURA INTERNA EM PAREDE COM TINTA ACRÍLICA ESPUMA GELADA COM DUAS DEMÃOS, INCLUSIVE APLICAÇÃO DE SELADOR, EMASSAMENTO E LIXAMENTO | PINT - PINTURAS | M² | 82,0
Composição Auxiliar |  | 88497 | SINAPI | APLICAÇÃO E LIXAMENTO DE MASSA LÁTEX EM PAREDES, DUAS DEMÃOS. AF_06/2014 | PINT - PINTURAS | m² | 24,6
Composição Auxiliar |  | 88485 | SINAPI | APLICAÇÃO DE FUNDO SELADOR ACRÍLICO EM PAREDES, UMA DEMÃO. AF_06/2014 | PINT - PINTURAS | m² | 82,0
Composição Auxiliar |  | COMP. 162 | Próprio | APLICAÇÃO MANUAL DE PINTURA COM TINTA LATÉX ACRÍLICA COM ACABAMENTO ACETINADO, COR ESPUMA GELADA, EM PAREDES, DUAS DEMÃOS | PINT - PINTURAS | m² | 82,0
Valor do BDI =>
Valor com BDI =>
Composição | 4.1.4 | COMP. 164 | Próprio | R02 - APLICAÇÃO MANUAL DE TEXTURA ACRÍLICA EM PAREDE, COR NÓ DE MARINHEIRO, UMA DEMÃO | PINT - PINTURAS | m² | 170,0
Composição Auxiliar |  | 88310 | SINAPI | PINTOR COM ENCARGOS COMPLEMENTARES | SEDI - SERVIÇOS DIVERSOS | H | 25,67
Composição Auxiliar |  | 88316 | SINAPI | SERVENTE COM ENCARGOS COMPLEMENTARES | SEDI - SERVIÇOS DIVERSOS | H | 6,46
Insumo da Composição |  | 14485-CL | Próprio | TEXTURA ACRÍLICA PARA ÁREA EXTERNA, COR NÓ DE MARINHEIRO | Material | KG | 112,2
Insumo da Composição |  | 00006085 | SINAPI | SELADOR ACRILICO PAREDES INTERNAS/EXTERNAS | Material | L | 35,7
Valor do BDI =>
Valor com BDI =>
Composição | 4.1.7 | 88484 | SINAPI | APLICAÇÃO DE FUNDO SELADOR ACRÍLICO EM TETO, UMA DEMÃO. AF_06/2014 | PINT - PINTURAS | m² | 80,0
Composição Auxiliar |  | 88316 | SINAPI | SERVENTE COM ENCARGOS COMPLEMENTARES | SEDI - SERVIÇOS DIVERSOS | H | 1,52
Composição Auxiliar |  | 88310 | SINAPI | PINTOR COM ENCARGOS COMPLEMENTARES | SEDI - SERVIÇOS DIVERSOS | H | 4,08
Insumo da Composição |  | 00006085 | SINAPI | SELADOR ACRILICO PAREDES INTERNAS/EXTERNAS | Material | L | 12,8
Valor do BDI =>
Valor com BDI =>
Composição | 4.1.8 | COMP. 141 | Próprio | APLICAÇÃO MANUAL DE PINTURA COM TINTA LATEX PVA EM TETO, DUAS DEMÃOS, CONSISTINDO EMASSAMENTO E LIXAMENTO | PINT - PINTURAS | M² | 80,0
Composição Auxiliar |  | 88316 | SINAPI | SERVENTE COM ENCARGOS COMPLEMENTARES | SEDI - SERVIÇOS DIVERSOS | H | 4,96
Composição Auxiliar |  | 88310 | SINAPI | PINTOR COM ENCARGOS COMPLEMENTARES | SEDI - SERVIÇOS DIVERSOS | H | 13,6
Composição Auxiliar |  | 79462 | SINAPI | EMASSAMENTO COM MASSA EPOXI, 2 DEMAOS | PINT - PINTURAS | m² | 80,0
Composição Auxiliar |  | 88496 | SINAPI | APLICAÇÃO E LIXAMENTO DE MASSA LÁTEX EM TETO, DUAS DEMÃOS. AF_06/2014 | PINT - PINTURAS | m² | 80,0
Insumo da Composição |  | 00007345 | SINAPI | TINTA LATEX PVA PREMIUM, COR BRANCA | Material | L | 26,4
Valor do BDI =>
Valor com BDI =>
Etapa | 4.2 |  |  | REVESTIMENTO CERÂMICO EM PISO
Composição | 4.2.1 | COMP. 121 | Próprio | P1 - PISO PORCELANATO 60 X 60 COLEÇÃO METROPOLITANA VILLAGRES - COR CONCRETO BRANCO | ASTU - ASSENTAMENTO DE TUBOS E PECAS | m² | 130,0
Composição Auxiliar |  | 88316 | SINAPI | SERVENTE COM ENCARGOS COMPLEMENTARES | SEDI - SERVIÇOS DIVERSOS | H | 35,1
Composição Auxiliar |  | 88256 | SINAPI | AZULEJISTA OU LADRILHISTA COM ENCARGOS COMPLEMENTARES | SEDI - SERVIÇOS DIVERSOS | H | 91,0
Insumo da Composição |  | 00037595 | SINAPI | ARGAMASSA COLANTE TIPO ACIII | Material | KG | 1232,66
Insumo da Composição |  | 00034357 | SINAPI | REJUNTE COLORIDO, CIMENTICIO | Material | KG | 18,2
Insumo da Composição |  | 14485-DP | Próprio | PISO PORCELANATO 60 X 60 COLEÇÃO METROPOLITANA VILLAGRES - COR CONCRETO BRANCO | Material | M² | 143,0
Valor do BDI =>
Valor com BDI =>
Composição | 4.2.2 | COMP. 152 | Próprio | P2 - FORNECIMENTO E INSTALAÇÃO DE REVESTIMENTO CERÂMICO PISO PORCELANATO CERÂMICO - COMPANHIA WHITE ACETINADO ELIANE - 45 X 45 CM | PISO - PISOS | m² | 5,4
Composição Auxiliar |  | 88316 | SINAPI | SERVENTE COM ENCARGOS COMPLEMENTARES | SEDI - SERVIÇOS DIVERSOS | H | 1,458
Composição Auxiliar |  | 88256 | SINAPI | AZULEJISTA OU LADRILHISTA COM ENCARGOS COMPLEMENTARES | SEDI - SERVIÇOS DIVERSOS | H | 3,78
Insumo da Composição |  | 00037595 | SINAPI | ARGAMASSA COLANTE TIPO ACIII | Material | KG | 21,6
Insumo da Composição |  | 00034357 | SINAPI | REJUNTE COLORIDO, CIMENTICIO | Material | KG | 18,9
Insumo da Composição |  | 14485-BV | Próprio | PISO CERÂMICO- COMPANHIA WHITE ACETINADO ELIANE 45 X 45 CM | Material | M² | 5,4
Valor do BDI =>
Valor com BDI =>
Composição | 4.2.3 | COMP. 153 | Próprio | P4 - FORNECIMENTO E INSTALAÇÃO DE REVESTIMENTO CERÂMICO ECOLÓGICO - INVECCHIATO CHAMPAGNE LEPRI, 11,5 X 11,5 CM | PISO - PISOS | m² | 5,8
Composição Auxiliar |  | 88316 | SINAPI | SERVENTE COM ENCARGOS COMPLEMENTARES | SEDI - SERVIÇOS DIVERSOS | H | 4,06
Composição Auxiliar |  | 88256 | SINAPI | AZULEJISTA OU LADRILHISTA COM ENCARGOS COMPLEMENTARES | SEDI - SERVIÇOS DIVERSOS | H | 1,566
Insumo da Composição |  | 00037595 | SINAPI | ARGAMASSA COLANTE TIPO ACIII | Material | KG | 23,2
Insumo da Composição |  | 00034357 | SINAPI | REJUNTE COLORIDO, CIMENTICIO | Material | KG | 20,3
Insumo da Composição |  | 14485-BW | Próprio | PISO CERÂMICO ECOLÓGICO - INVECCHIATO CHAMPAGNE LEPRI, 11,5 X 11,5 CM | Material | m² | 5,8
Valor do BDI =>
Valor com BDI =>
Composição | 4.2.4 | COMP. 155 | Próprio | R03 - FORNECIMENTO E INSTALAÇÃO DE REVESTIMENTO CERÂMICO BAIXO BRILHO IDEA BIANCO BOLD 30 X 60 CM | PISO - PISOS | m² | 50,0
Composição Auxiliar |  | 88316 | SINAPI | SERVENTE COM ENCARGOS COMPLEMENTARES | SEDI - SERVIÇOS DIVERSOS | H | 35,0
Composição Auxiliar |  | 88256 | SINAPI | AZULEJISTA OU LADRILHISTA COM ENCARGOS COMPLEMENTARES | SEDI - SERVIÇOS DIVERSOS | H | 13,5
Insumo da Composição |  | 00037595 | SINAPI | ARGAMASSA COLANTE TIPO ACIII | Material | KG | 200,0
Insumo da Composição |  | 00034357 | SINAPI | REJUNTE COLORIDO, CIMENTICIO | Material | KG | 175,0
Insumo da Composição |  | 14485-BY | Próprio | REVESTIMENTO CERÂMICO BAIXO BRILHO IDEA BIANCO - 30 X 60 CM | Material | m² | 50,0
Valor do BDI =>
Valor com BDI =>
Composição | 4.2.5 | COMP. 156 | Próprio | R04 - FORNECIMENTO E INSTALAÇÃO DE REVESTIMENTO TIPO TIJOLO APARENTE BRICK COM BORDAS RETAS, LINHA CLÁSSICA - 24,8 X 6,2 CM | PISO - PISOS | m² | 50,0
Composição Auxiliar |  | 88316 | SINAPI | SERVENTE COM ENCARGOS COMPLEMENTARES | SEDI - SERVIÇOS DIVERSOS | H | 13,5
Composição Auxiliar |  | 88256 | SINAPI | AZULEJISTA OU LADRILHISTA COM ENCARGOS COMPLEMENTARES | SEDI - SERVIÇOS DIVERSOS | H | 35,0
Insumo da Composição |  | 00037595 | SINAPI | ARGAMASSA COLANTE TIPO ACIII | Material | KG | 200,0
Insumo da Composição |  | 00034357 | SINAPI | REJUNTE COLORIDO, CIMENTICIO | Material | KG | 175,0
Insumo da Composição |  | 14485-CB | Próprio | REVESTIMENTO TIPO TIJOLO APARENTE BRICK COM BORDAS RETAS, LINHA CLÁSSICA - 24/8 X 6,2 C, | Material | M² | 50,0
Valor do BDI =>
Valor com BDI =>
Composição | 4.2.6 | COMP. 157 | Próprio | ELEVAÇÃO 01 - FORNECIMENTO E INSTALAÇÃO DE REVESTIMENTO TIPO PASTILHA CAMURÇA PORTOBELLO LINHA BLOCKS 30X30 CM | PISO - PISOS | m² | 1,0
Composição Auxiliar |  | 88316 | SINAPI | SERVENTE COM ENCARGOS COMPLEMENTARES | SEDI - SERVIÇOS DIVERSOS | H | 0,27
Composição Auxiliar |  | 88256 | SINAPI | AZULEJISTA OU LADRILHISTA COM ENCARGOS COMPLEMENTARES | SEDI - SERVIÇOS DIVERSOS | H | 0,7
Insumo da Composição |  | 00037595 | SINAPI | ARGAMASSA COLANTE TIPO ACIII | Material | KG | 4,0
Insumo da Composição |  | 00034357 | SINAPI | REJUNTE COLORIDO, CIMENTICIO | Material | KG | 3,5
Insumo da Composição |  | 14485-CA | Próprio | REVESTIMENTO TIPO TIJOLO APARENTE BRICK COM BORDAS RETAS, LINHA CLÁSSICA - 24/8 X 6,2 CM | Material | m² | 1,0
Valor do BDI =>
Valor com BDI =>
Etapa | 4.3 |  |  | CERÂMICA, MÁRMORE E GRANITO
Composição | 4.3.1 | COMP. 168 | Próprio | PISO PORCELANATO 60 X 60 COLEÇÃO METROPOLITANA VILLAGRES - COR CONCRETO BRANCO | PISO - PISOS | M | 118,0
Composição Auxiliar |  | 88256 | SINAPI | AZULEJISTA OU LADRILHISTA COM ENCARGOS COMPLEMENTARES | SEDI - SERVIÇOS DIVERSOS | H | 100,3
Composição Auxiliar |  | 88316 | SINAPI | SERVENTE COM ENCARGOS COMPLEMENTARES | SEDI - SERVIÇOS DIVERSOS | H | 3,658
Insumo da Composição |  | 00001381 | SINAPI | ARGAMASSA COLANTE AC I PARA CERAMICAS | Material | KG | 8,496
Insumo da Composição |  | 00034357 | SINAPI | REJUNTE COLORIDO, CIMENTICIO | Material | KG | 5,9
Insumo da Composição |  | 14485-BX | Próprio | CERÂMICA ECOLÓGICA LEPRI - INVECCHIATTO CHAMPAGNE - 46 X 46 CM | Material | m² | 14,16
Insumo da Composição |  | 14485-DP | Próprio | PISO PORCELANATO 60 X 60 COLEÇÃO METROPOLITANA VILLAGRES - COR CONCRETO BRANCO | Material | M² | 14,16
Valor do BDI =>
Valor com BDI =>
Composição | 4.3.2 | COMP. 177 | Próprio | P3 - SOLEIRA E PINGADEIRA EM GRANITO PRETO SÃO GABRIEL, ASSENTADA COM ARGAMASSA COLANTE | PISO - PISOS | M | 22,0
Composição Auxiliar |  | 88309 | SINAPI | PEDREIRO COM ENCARGOS COMPLEMENTARES | SEDI - SERVIÇOS DIVERSOS | H | 3,3
Composição Auxiliar |  | 88316 | SINAPI | SERVENTE COM ENCARGOS COMPLEMENTARES | SEDI - SERVIÇOS DIVERSOS | H | 2,2
Insumo da Composição |  | 00001381 | SINAPI | ARGAMASSA COLANTE AC I PARA CERAMICAS | Material | KG | 2,97
Insumo da Composição |  | 14485-DA | Próprio | SOLEIRA EM GRANITO PRETO SÃO GABRIEL | Material | M | 22,0
Valor do BDI =>
Valor com BDI =>
Composição | 4.3.3 | 11736 | ORSE | BANCADA EM GRANITO BRANCO FORTALEZA, E = 2cm | Conversão InfoWOrca | m² | 4,0
Composição Auxiliar |  | 10549 | ORSE | Encargos Complementares - Servente | Provisórios | h | 4,0
Composição Auxiliar |  | 10550 | ORSE | Encargos Complementares - Pedreiro | Provisórios | h | 4,0
Insumo da Composição |  | 3116 | ORSE | Cantoneira alumínio anodizado natural, 1" x 1/8" - vara com 6m | Material | m | 2,4
Insumo da Composição |  | 12602 | ORSE | Tampo para bancada em granito branco fortaleza, e=2cm | Material | m² | 4,0
Insumo da Composição |  | 00004750 | SINAPI | PEDREIRO | Mão de Obra | H | 4,0
Insumo da Composição |  | 00006111 | SINAPI | SERVENTE | Mão de Obra | H | 4,0
Valor do BDI =>
Valor com BDI =>
Composição | 4.3.4 | 95465 | SINAPI | COBOGO CERAMICO (ELEMENTO VAZADO), 9X20X20CM, ASSENTADO COM ARGAMASSA TRACO 1:4 DE CIMENTO E AREIA | PARE - PAREDES/PAINEIS | m² | 40,0
Composição Auxiliar |  | 88316 | SINAPI | SERVENTE COM ENCARGOS COMPLEMENTARES | SEDI - SERVIÇOS DIVERSOS | H | 44,8
Composição Auxiliar |  | 88309 | SINAPI | PEDREIRO COM ENCARGOS COMPLEMENTARES | SEDI - SERVIÇOS DIVERSOS | H | 40,0
Insumo da Composição |  | 00000370 | SINAPI | AREIA MEDIA - POSTO JAZIDA/FORNECEDOR (RETIRADO NA JAZIDA, SEM TRANSPORTE) | Material | m³ | 0,76
Insumo da Composição |  | 00001379 | SINAPI | CIMENTO PORTLAND COMPOSTO CP II-32 | Material | KG | 91,2
Insumo da Composição |  | 00007272 | SINAPI | ELEMENTO VAZADO CERAMICO 9 X 20 X 20 CM | Material | UN | 1000,0
Valor do BDI =>
Valor com BDI =>
Etapa | 4.4 |  |  | FORROS E DIVISÓRIAS
Composição | 4.4.1 | 11492 | ORSE | Forro de gesso acartonado fixo, cor branco, placa 1243 x 618mm,ref.: FGE, da gypsum ou similar - fornecimento e aplicação, incluso junta perimétrica | Forros | m² | 70,0
Insumo da Composição |  | 12427 | ORSE | Forro de gesso acartonado fixo, cor branco, placa 1243 x 618mm,ref.: FGE, da gypsum ou similar (material e mão de obra) | Serviços | m² | 70,0
Valor do BDI =>
Valor com BDI =>
Composição | 4.4.2 | 3754 | ORSE | Forro de madeira de lei angelin ou cedro, em réguas com 20 a 25 cm de largura, inclusive madeiramento de suporte | Forros | m² | 39,0
Composição Auxiliar |  | 10549 | ORSE | Encargos Complementares - Servente | Provisórios | h | 50,7
Composição Auxiliar |  | 10551 | ORSE | Encargos Complementares - Carpinteiro | Provisórios | h | 50,7
Insumo da Composição |  | 2956 | ORSE | Forro de madeira de lei, angelin ou cedro, em réguas com 20 a 25 cm de largura | Material | m² | 40,95
Insumo da Composição |  | 00001213 | SINAPI | CARPINTEIRO DE FORMAS | Mão de Obra | H | 50,7
Insumo da Composição |  | 00004460 | SINAPI | SARRAFO DE MADEIRA NAO APARELHADA *2,5 X 10 CM, MACARANDUBA, ANGELIM OU EQUIVALENTE DA REGIAO | Material | M | 85,8
Insumo da Composição |  | 00005067 | SINAPI | PREGO DE ACO POLIDO COM CABECA 16 X 24 (2 1/4 X 12) | Material | KG | 4,68
Insumo da Composição |  | 00006111 | SINAPI | SERVENTE | Mão de Obra | H | 50,7
Valor do BDI =>
Valor com BDI =>
Composição | 4.4.3 | 55960 | SINAPI | IMUNIZACAO DE MADEIRAMENTO PARA COBERTURA UTILIZANDO CUPINICIDA INCOLOR | COBE - COBERTURA | m² | 39,0
Composição Auxiliar |  | 88316 | SINAPI | SERVENTE COM ENCARGOS COMPLEMENTARES | SEDI - SERVIÇOS DIVERSOS | H | 7,8
Insumo da Composição |  | 00007340 | SINAPI | IMUNIZANTE PARA MADEIRA, INCOLOR | Material | L | 3,9
Valor do BDI =>
Valor com BDI =>
Composição | 4.4.4 | 6082 | SINAPI | PINTURA EM VERNIZ SINTETICO BRILHANTE EM MADEIRA, TRES DEMAOS | PINT - PINTURAS | m² | 39,0
Composição Auxiliar |  | 88316 | SINAPI | SERVENTE COM ENCARGOS COMPLEMENTARES | SEDI - SERVIÇOS DIVERSOS | H | 11,7
Composição Auxiliar |  | 88310 | SINAPI | PINTOR COM ENCARGOS COMPLEMENTARES | SEDI - SERVIÇOS DIVERSOS | H | 15,6
Insumo da Composição |  | 00003767 | SINAPI | LIXA EM FOLHA PARA PAREDE OU MADEIRA, NUMERO 120 (COR VERMELHA) | Material | UN | 39,0
Insumo da Composição |  | 00005318 | SINAPI | SOLVENTE DILUENTE A BASE DE AGUARRAS | Material | L | 1,95
Insumo da Composição |  | 00010481 | SINAPI | VERNIZ SINTETICO BRILHANTE PARA MADEIRA, COM FILTRO SOLAR, USO INTERNO E EXTERNO (BASE SOLVENTE) | Material | L | 2,925
Valor do BDI =>
Valor com BDI =>
Etapa | 4.5 |  |  | LOUÇAS E METAIS
Composição | 4.5.1 | C0348 | SEINFRA | BACIA DE LOUÇA BRANCA C/CAIXA ACOPLADA | LOUÇAS, METAIS E ACESSÓRIOS | UN | 2,0
Insumo da Composição |  | I0043 | SEINFRA | AJUDANTE DE ENCANADOR | Mão de Obra | H | 4,0
Insumo da Composição |  | I0171 | SEINFRA | BACIA LOUÇA BRANCA PARA CAIXA ACOPLADA | Material | UN | 2,0
Insumo da Composição |  | I0301 | SEINFRA | BUCHA PLASTICA 8MM | Material | UN | 4,0
Insumo da Composição |  | I0406 | SEINFRA | CAIXA ACOPLADA DE LOUÇA BRANCA PARA BACIA | Material | UN | 2,0
Insumo da Composição |  | I2320 | SEINFRA | ENCANADOR | Mão de Obra | H | 4,0
Insumo da Composição |  | I1091 | SEINFRA | ENGATE CROMADO | Material | UN | 2,0
Insumo da Composição |  | I1180 | SEINFRA | FITA DE VEDAÇÃO | Material | M | 1,12
Insumo da Composição |  | I1579 | SEINFRA | PARAFUSO CROMADO P/FIXAÇÃO SANITARIOS | Material | UN | 4,0
Insumo da Composição |  | I1925 | SEINFRA | TAMPA PLASTICA PARA BACIA | Material | UN | 2,0
Valor do BDI =>
Valor com BDI =>
Composição | 4.5.2 | COMP. 175 | Próprio | FORNECIMENTO E INSTALAÇÃO DE CUBA DE EMBUTIR OVAL L.59.95 DECA OU SIMILAR, FIXADA EM BANCADA DE GRANITO, INCLUSIVE MASSA PLÁSTICA PARA COLAGEM E INSTALAÇÃO DE SIFÃO | INES - INSTALAÇÕES ESPECIAIS | und | 1,0
Composição Auxiliar |  | 88267 | SINAPI | ENCANADOR OU BOMBEIRO HIDRÁULICO COM ENCARGOS COMPLEMENTARES | SEDI - SERVIÇOS DIVERSOS | H | 1,5
Composição Auxiliar |  | 88241 | SINAPI | AJUDANTE DE OPERAÇÃO EM GERAL COM ENCARGOS COMPLEMENTARES | SEDI - SERVIÇOS DIVERSOS | H | 1,5
Insumo da Composição |  | 00004823 | SINAPI | MASSA PLASTICA PARA MARMORE/GRANITO | Material | KG | 0,5271
Insumo da Composição |  | 14485-CY | Próprio | Cuba de embutir oval L.59.95 Deca Ou Similar | Material | UNID | 1,0
Insumo da Composição |  | 14485-DE | Próprio | Sifão Inox Cromado para lavatório 1680.C.100.112 Deca Ou Similar | Material | UNID | 1,0
Valor do BDI =>
Valor com BDI =>
Composição | 4.5.3 | COMP. 176 | Próprio | FORNECIMENTO E INSTALAÇÃO DE CUBA DE SEMI ENCAIXE BRANCA DECA OU SIMILAR E SIFÃO INOX CROMADO | INHI - INSTALAÇÕES HIDROS SANITÁRIAS | UN | 1,0
Composição Auxiliar |  | 88267 | SINAPI | ENCANADOR OU BOMBEIRO HIDRÁULICO COM ENCARGOS COMPLEMENTARES | SEDI - SERVIÇOS DIVERSOS | H | 0,88
Composição Auxiliar |  | 88316 | SINAPI | SERVENTE COM ENCARGOS COMPLEMENTARES | SEDI - SERVIÇOS DIVERSOS | H | 0,491
Insumo da Composição |  | 00004351 | SINAPI | PARAFUSO NIQUELADO 3 1/2" COM ACABAMENTO CROMADO PARA FIXAR PECA SANITARIA, INCLUI PORCA CEGA, ARRUELA E BUCHA DE NYLON TAMANHO S-8 | Material | UN | 6,0
Insumo da Composição |  | 00037329 | SINAPI | REJUNTE EPOXI BRANCO | Material | KG | 0,1274
Insumo da Composição |  | 14485-CZ | Próprio | CUBA DE SEMI ENCAIXE BRANCA DECA - CÓD. : L733 | Material | UNID | 1,0
Insumo da Composição |  | 14485-DF | Próprio | Sifão Inox Cromado para lavatório 1680.C.100.112 Deca Ou Similar | Material | UNID | 1,0
Valor do BDI =>
Valor com BDI =>
Composição | 4.5.4 | COMP. 178 | Próprio | FORNECIMENTO E INSTALAÇÃO DE CUBA DECA OU SIMILAR, REDONDA EM INOX 30 CM COM SIFÃO E VÁLVULA | ASTU - ASSENTAMENTO DE TUBOS E PECAS | UNID | 1,0
Composição Auxiliar |  | 88267 | SINAPI | ENCANADOR OU BOMBEIRO HIDRÁULICO COM ENCARGOS COMPLEMENTARES | SEDI - SERVIÇOS DIVERSOS | H | 4,2
Composição Auxiliar |  | 88241 | SINAPI | AJUDANTE DE OPERAÇÃO EM GERAL COM ENCARGOS COMPLEMENTARES | SEDI - SERVIÇOS DIVERSOS | H | 4,2
Insumo da Composição |  | 00006155 | SINAPI | VALVULA EM PLASTICO CROMADO TIPO AMERICANA PARA PIA DE COZINHA 3.1/2 " X 1.1/2 ", SEM ADAPTADOR | Material | UN | 1,0
Insumo da Composição |  | 00003148 | SINAPI | FITA VEDA ROSCA EM ROLOS DE 18 MM X 50 M (L X C) | Material | UN | 1,0
Insumo da Composição |  | 14485-DB | Próprio | SIFÃO METÁLICO COM ACABAMENTO CROMADO 1680 C. 114 DECA OU SIMILAR | Material | UNID | 1,0
Insumo da Composição |  | 14485-DC | Próprio | Cuba em aço inox acetinado 30 cm AISI304 Deca Ou Similar | Material | 1 | 1,0
Valor do BDI =>
Valor com BDI =>
Composição | 4.5.6 | 9535 | SINAPI | CHUVEIRO ELETRICO COMUM CORPO PLÁSTICO TIPO DUCHA, FORNECIMENTO E INSTALACAO | INEL - INSTALAÇÃO ELÉTRICA/ELETRIFICAÇÃO E ILUMINAÇÃO EXTERNA | UN | 1,0
Composição Auxiliar |  | 88316 | SINAPI | SERVENTE COM ENCARGOS COMPLEMENTARES | SEDI - SERVIÇOS DIVERSOS | H | 0,3
Composição Auxiliar |  | 88264 | SINAPI | ELETRICISTA COM ENCARGOS COMPLEMENTARES | SEDI - SERVIÇOS DIVERSOS | H | 0,45
Insumo da Composição |  | 00001368 | SINAPI | CHUVEIRO COMUM EM PLASTICO BRANCO, COM CANO, 3 TEMPERATURAS, 5500 W (110/220 V) | Material | UN | 1,0
Insumo da Composição |  | 00003148 | SINAPI | FITA VEDA ROSCA EM ROLOS DE 18 MM X 50 M (L X C) | Material | UN | 0,01
Valor do BDI =>
Valor com BDI =>
Composição | 4.5.6 | 4807 | ORSE | Ducha cromada, DECA, linha duna 1984 C 61 ou similar | Louças e Metais Sanitários | un | 2,0
Composição Auxiliar |  | 10554 | ORSE | Encargos Complementares - Encanador | Provisórios | h | 1,0
Insumo da Composição |  | 981 | ORSE | Fita veda rosca 18mm | Material | m | 0,84
Insumo da Composição |  | 4517 | ORSE | Ducha cromada, DECA, linha duna 1984 C 61 ou similar | Material | un | 2,0
Insumo da Composição |  | 00002696 | SINAPI | ENCANADOR OU BOMBEIRO HIDRAULICO | Mão de Obra | H | 1,0
Valor do BDI =>
Valor com BDI =>
Composição | 4.5.7 | COMP. 184 | Próprio | FORNECIMENTO E INSTALAÇÃO DE TORNEIRA DE MESA COM FECHAMENTO AUTOMÁTICO DECAMATIC OU EQUIVALENTE | ASTU - ASSENTAMENTO DE TUBOS E PECAS | UNID | 2,0
Composição Auxiliar |  | 88267 | SINAPI | ENCANADOR OU BOMBEIRO HIDRÁULICO COM ENCARGOS COMPLEMENTARES | SEDI - SERVIÇOS DIVERSOS | H | 0,3
Composição Auxiliar |  | 88316 | SINAPI | SERVENTE COM ENCARGOS COMPLEMENTARES | SEDI - SERVIÇOS DIVERSOS | H | 0,1
Insumo da Composição |  | 00003146 | SINAPI | FITA VEDA ROSCA EM ROLOS DE 18 MM X 10 M (L X C) | Material | UN | 0,0608
Insumo da Composição |  | 14485-DH | Próprio | TORNEIRA DE MESA COM FECHAMENTO AUTOMÁTICO DECAMATIC - DECA OU EQUIVALENTE | Material | UNID | 2,0
Valor do BDI =>
Valor com BDI =>
Composição | 4.5.8 | COMP. 185 | Próprio | FORNECIMENTO E INSTALAÇÃO DE TORNEIRA DE MESA FAST DECA 1167.C59 OU EQUIVALENTE | ASTU - ASSENTAMENTO DE TUBOS E PECAS | UNID | 1,0
Composição Auxiliar |  | 88267 | SINAPI | ENCANADOR OU BOMBEIRO HIDRÁULICO COM ENCARGOS COMPLEMENTARES | SEDI - SERVIÇOS DIVERSOS | H | 0,15
Composição Auxiliar |  | 88316 | SINAPI | SERVENTE COM ENCARGOS COMPLEMENTARES | SEDI - SERVIÇOS DIVERSOS | H | 0,05
Insumo da Composição |  | 00003146 | SINAPI | FITA VEDA ROSCA EM ROLOS DE 18 MM X 10 M (L X C) | Material | UN | 0,0304
Insumo da Composição |  | 14485-DI | Próprio | TORNEIRA DE MESA FAST DECA 1167.C59 OU EQUIVALENTE | Material | UNID | 1,0
Valor do BDI =>
Valor com BDI =>
Composição | 4.5.9 | COMP. 187 | Próprio | FORNECIMENTO E INSTALAÇÃO DE PORTA TOALHA EM BARRA SLIM 2040.C.SLM MARCA DECA OU EQUIVALENTE | ASTU - ASSENTAMENTO DE TUBOS E PECAS | UNID | 1,0
Composição Auxiliar |  | 88256 | SINAPI | AZULEJISTA OU LADRILHISTA COM ENCARGOS COMPLEMENTARES | SEDI - SERVIÇOS DIVERSOS | H | 1,03
Insumo da Composição |  | 14485-DK | Próprio | PORTA TOALHA BARRA SLIM - CROMADO 2040.C.SLM DECA OU EQUIVALENTE | Material | UNID | 1,0
Valor do BDI =>
Valor com BDI =>
Composição | 4.5.11 | COMP. 189 | Próprio | FORNECIMENTO E INSTALAÇÃO DE ACABAMENTO DE CHUVEIRO MONOCOMANDO DE BAIXA E ALTA PRESSÃO, CROMADO MARCA DECA 4993.C.CHU | ASTU - ASSENTAMENTO DE TUBOS E PECAS | UNID | 1,0
Composição Auxiliar |  | 88267 | SINAPI | ENCANADOR OU BOMBEIRO HIDRÁULICO COM ENCARGOS COMPLEMENTARES | SEDI - SERVIÇOS DIVERSOS | H | 0,5
Insumo da Composição |  | 14485-DM | Próprio | ACABAMENTO DE CHUVEIRO MONOCOMANDO DE BAIXA E ALTA PRESSÃO CROMADO OU EQUIVALENTE | Material | UNID | 1,0
Valor do BDI =>
Valor com BDI =>
Composição | 4.5.11 | 95544 | SINAPI | PAPELEIRA DE PAREDE EM METAL CROMADO SEM TAMPA, INCLUSO FIXAÇÃO. AF_10/2016 | INHI - INSTALAÇÕES HIDROS SANITÁRIAS | UN | 2,0
Composição Auxiliar |  | 95541 | SINAPI | FIXAÇÃO UTILIZANDO PARAFUSO E BUCHA DE NYLON, SOMENTE MÃO DE OBRA. AF_10/2016 | INHI - INSTALAÇÕES HIDROS SANITÁRIAS | UN | 2,0
Insumo da Composição |  | 00011703 | SINAPI | PAPELEIRA DE PAREDE EM METAL CROMADO SEM TAMPA | Material | UN | 2,0
Valor do BDI =>
Valor com BDI =>
Composição | 4.5.12 | 1679 | ORSE | Ponto de esgoto com tubo de pvc rígido soldável de Ø 40 mm (lavatórios, mictórios, ralos sifonados, etc...) | Tubos e Conexões de PVC Rígido Soldável para Esgoto | un | 3,0
Composição Auxiliar |  | 10549 | ORSE | Encargos Complementares - Servente | Provisórios | h | 1,95
Composição Auxiliar |  | 10554 | ORSE | Encargos Complementares - Encanador | Provisórios | h | 1,95
Insumo da Composição |  | 138 | ORSE | Adesivo pvc em frasco de 850 gramas | Material | kg | 0,117
Insumo da Composição |  | 1703 | ORSE | Pasta lubrificante p/ pvc je | Material | kg | 0,27
Insumo da Composição |  | 2036 | ORSE | Solucao limpadora pvc | Material | l | 0,18
Insumo da Composição |  | 00002696 | SINAPI | ENCANADOR OU BOMBEIRO HIDRAULICO | Mão de Obra | H | 1,95
Insumo da Composição |  | 00003516 | SINAPI | JOELHO PVC, SOLDAVEL, BB, 45 GRAUS, DN 40 MM, PARA ESGOTO PREDIAL | Material | UN | 9,0
Insumo da Composição |  | 00003517 | SINAPI | JOELHO PVC, SOLDAVEL, BB, 90 GRAUS, DN 40 MM, PARA ESGOTO PREDIAL | Material | UN | 9,0
Insumo da Composição |  | 00003767 | SINAPI | LIXA EM FOLHA PARA PAREDE OU MADEIRA, NUMERO 120 (COR VERMELHA) | Material | UN | 0,6
Insumo da Composição |  | 00006111 | SINAPI | SERVENTE | Mão de Obra | H | 1,95
Insumo da Composição |  | 00009835 | SINAPI | TUBO PVC SERIE NORMAL, DN 40 MM, PARA ESGOTO PREDIAL (NBR 5688) | Material | M | 12,0
Valor do BDI =>
Valor com BDI =>
Composição | 4.5.12 | COMP. 96 | Próprio | FORNECIMENTO E INSTALAÇÃO DE BOX EM VIDRO TEMPERADO 8 MM | SEES - SERVIÇOS ESPECIAIS | M² | 3,0
Composição Auxiliar |  | 88325 | SINAPI | VIDRACEIRO COM ENCARGOS COMPLEMENTARES | SEDI - SERVIÇOS DIVERSOS | H | 3,0
Composição Auxiliar |  | 88241 | SINAPI | AJUDANTE DE OPERAÇÃO EM GERAL COM ENCARGOS COMPLEMENTARES | SEDI - SERVIÇOS DIVERSOS | H | 3,0
Insumo da Composição |  | 14485-AI | Próprio | BOXE EM VIDRO TEMPERADO INCOLOR # 8MM COM PERFIS DE ALUMÍNIO NATURAL ANODIZADO, INCLUSIVE ACESSÓRIOS | Equipamento | M² | 0,831
Valor do BDI =>
Valor com BDI =>
Composição | 4.5.13 | 1700 | ORSE | Ralo seco em pvc d = 100 mm, c/ saída soldavel 40 mm, com grelha redonda acabamento branco | Caixas de Inspeção | un | 3,0
Composição Auxiliar |  | 10549 | ORSE | Encargos Complementares - Servente | Provisórios | h | 1,5
Composição Auxiliar |  | 10554 | ORSE | Encargos Complementares - Encanador | Provisórios | h | 1,5
Insumo da Composição |  | 1905 | ORSE | Ralo seco pvc, quadrado, d = 100 x 52 x 40mm, ref. nº21, acabamento branco, marca Akros ou similar | Material | un | 3,0
Insumo da Composição |  | 00002696 | SINAPI | ENCANADOR OU BOMBEIRO HIDRAULICO | Mão de Obra | H | 1,5
Insumo da Composição |  | 00006111 | SINAPI | SERVENTE | Mão de Obra | H | 1,5
Valor do BDI =>
Valor com BDI =>
Composição | 4.5.14 | 2017 | ORSE | Tanque simples em mármore sintético c/ torneira cromada (deca linha c23 ref 1153) , c/ válvula de plástico conjunto de fixação, sifão de plástico ou similares | Louças e Metais Sanitários | un | 1,0
Composição Auxiliar |  | 10549 | ORSE | Encargos Complementares - Servente | Provisórios | h | 3,0
Composição Auxiliar |  | 10554 | ORSE | Encargos Complementares - Encanador | Provisórios | h | 3,0
Insumo da Composição |  | 668 | ORSE | Fixação para tanque, DECA FT11 ou similar | Material | cj | 1,0
Insumo da Composição |  | 981 | ORSE | Fita veda rosca 18mm | Material | m | 0,75
Insumo da Composição |  | 2012 | ORSE | Sifao com valvula para tanque lavar, 1 1/4" x 40, Akros nº. 8 ou similar | Material | un | 1,0
Insumo da Composição |  | 00002696 | SINAPI | ENCANADOR OU BOMBEIRO HIDRAULICO | Mão de Obra | H | 3,0
Insumo da Composição |  | 00006111 | SINAPI | SERVENTE | Mão de Obra | H | 3,0
Insumo da Composição |  | 00011690 | SINAPI | TANQUE SIMPLES EM MARMORE SINTETICO DE FIXAR NA PAREDE, CAPACIDADE *22* L, *60 X 46* CM | Material | UN | 1,0
Insumo da Composição |  | 00013984 | SINAPI | TORNEIRA CROMADA CURTA SEM BICO PARA USO GERAL 1/2 " OU 3/4 " (REF 1152) | Material | UN | 1,0
Valor do BDI =>
Valor com BDI =>
Composição | 4.5.15 | 241470 | SEDOP | Guarda-corpo em tubo de aço galvanizado 1 1/2" |  | m² | 3,4
Composição Auxiliar |  | 110142 | SEDOP | Argamassa de cimento e areia 1:6 |  | m³ | 0,00204
Insumo da Composição |  | O00006 | SEDOP | Servente | Mão de Obra | H | 0,476
Insumo da Composição |  | O00004 | SEDOP | Pedreiro | Mão de Obra | H | 0,578
Insumo da Composição |  | O00016 | SEDOP | Serralheiro | Mão de Obra | H | 33,626
Insumo da Composição |  | D00474 | SEDOP | Tubo de aço galvanizado 1 1/2" | Material | M | 14,144
Valor do BDI =>
Valor com BDI =>
Etapa | 5 |  |  | SISTEMAS: ELÉTRICO, TELEFÔNICO, HIDRÁULICO, SANITÁRIO, PLUVIAL, PREVENÇÃO COMBATE A INCENDIO, PARA RAIO, RECEPÇÃO DE TV E PORTARIA ELETRÔNICA
Etapa | 5.1 |  |  | ILUMINAÇÃO
Composição | 5.1.1 | COMP. 159 | Próprio | FORNECIMENTO E INSTALAÇÃO DE PAINEL LED SLIM, DE EMBUTIR 30 X 120 CM, ACIMA DE 2500LM; TEMPERATURA DE COR NEUTRA OU BRANCA | INEL - INSTALAÇÃO ELÉTRICA/ELETRIFICAÇÃO E ILUMINAÇÃO EXTERNA | UNID | 10,0
Composição Auxiliar |  | 88264 | SINAPI | ELETRICISTA COM ENCARGOS COMPLEMENTARES | SEDI - SERVIÇOS DIVERSOS | H | 8,0
Composição Auxiliar |  | 88247 | SINAPI | AUXILIAR DE ELETRICISTA COM ENCARGOS COMPLEMENTARES | SEDI - SERVIÇOS DIVERSOS | H | 8,0
Composição Auxiliar |  | 91842 | SINAPI | ELETRODUTO FLEXÍVEL CORRUGADO, PVC, DN 20 MM (1/2"), PARA CIRCUITOS TERMINAIS, INSTALADO EM LAJE - FORNECIMENTO E INSTALAÇÃO. AF_12/2015 | INEL - INSTALAÇÃO ELÉTRICA/ELETRIFICAÇÃO E ILUMINAÇÃO EXTERNA | M | 40,0
Composição Auxiliar |  | 91926 | SINAPI | CABO DE COBRE FLEXÍVEL ISOLADO, 2,5 MM², ANTI-CHAMA 450/750 V, PARA CIRCUITOS TERMINAIS - FORNECIMENTO E INSTALAÇÃO. AF_12/2015 | INEL - INSTALAÇÃO ELÉTRICA/ELETRIFICAÇÃO E ILUMINAÇÃO EXTERNA | M | 120,0
Insumo da Composição |  | 14485-CD | Próprio | PAINEL DE LED SLIM, DE EMBUTIR 30 X120 CM, ACIUMA DE 2500LM; TEMPERATURA DE COR NEUTRA OU BRANCA | Material | UNID | 10,0
Valor do BDI =>
Valor com BDI =>
Composição | 5.1.2 | COMP. 160 | Próprio | FORNECIMENTO E INSTALAÇÃO DE PAINEL DE LED, DE EMBUTIR 40 X 40 CM, ACIMA DE 2500LM; TEMPERATURA DE COR NEUTRA OU BRANCA | INEL - INSTALAÇÃO ELÉTRICA/ELETRIFICAÇÃO E ILUMINAÇÃO EXTERNA | UNID | 4,0
Composição Auxiliar |  | 88264 | SINAPI | ELETRICISTA COM ENCARGOS COMPLEMENTARES | SEDI - SERVIÇOS DIVERSOS | H | 3,2
Composição Auxiliar |  | 88247 | SINAPI | AUXILIAR DE ELETRICISTA COM ENCARGOS COMPLEMENTARES | SEDI - SERVIÇOS DIVERSOS | H | 3,2
Composição Auxiliar |  | 91842 | SINAPI | ELETRODUTO FLEXÍVEL CORRUGADO, PVC, DN 20 MM (1/2"), PARA CIRCUITOS TERMINAIS, INSTALADO EM LAJE - FORNECIMENTO E INSTALAÇÃO. AF_12/2015 | INEL - INSTALAÇÃO ELÉTRICA/ELETRIFICAÇÃO E ILUMINAÇÃO EXTERNA | M | 16,0
Composição Auxiliar |  | 91926 | SINAPI | CABO DE COBRE FLEXÍVEL ISOLADO, 2,5 MM², ANTI-CHAMA 450/750 V, PARA CIRCUITOS TERMINAIS - FORNECIMENTO E INSTALAÇÃO. AF_12/2015 | INEL - INSTALAÇÃO ELÉTRICA/ELETRIFICAÇÃO E ILUMINAÇÃO EXTERNA | M | 48,0
Insumo da Composição |  | 14485-CE | Próprio | PAINEL DE LED, DE EMBUTIR 40 X 40 CM; ACIMA DE 2500 LM; TEMPERATURA DE COR NEUTRA OU BRANCA | Material | M² | 4,0
Valor do BDI =>
Valor com BDI =>
Composição | 5.1.3 | COMP. 169 | Próprio | FORNECIMENTO E INSTALAÇÃO DE PAINEL DE LED, DE EMBUTIR 60 x 60 cm; ACIMA DE 2500 LM; TEMPERATURA DE COR NEUTRA OU BRANCA | INEL - INSTALAÇÃO ELÉTRICA/ELETRIFICAÇÃO E ILUMINAÇÃO EXTERNA | UNID | 2,0
Composição Auxiliar |  | 88264 | SINAPI | ELETRICISTA COM ENCARGOS COMPLEMENTARES | SEDI - SERVIÇOS DIVERSOS | H | 1,6
Composição Auxiliar |  | 88247 | SINAPI | AUXILIAR DE ELETRICISTA COM ENCARGOS COMPLEMENTARES | SEDI - SERVIÇOS DIVERSOS | H | 1,6
Composição Auxiliar |  | 91842 | SINAPI | ELETRODUTO FLEXÍVEL CORRUGADO, PVC, DN 20 MM (1/2"), PARA CIRCUITOS TERMINAIS, INSTALADO EM LAJE - FORNECIMENTO E INSTALAÇÃO. AF_12/2015 | INEL - INSTALAÇÃO ELÉTRICA/ELETRIFICAÇÃO E ILUMINAÇÃO EXTERNA | M | 8,0
Composição Auxiliar |  | 91924 | SINAPI | CABO DE COBRE FLEXÍVEL ISOLADO, 1,5 MM², ANTI-CHAMA 450/750 V, PARA CIRCUITOS TERMINAIS - FORNECIMENTO E INSTALAÇÃO. AF_12/2015 | INEL - INSTALAÇÃO ELÉTRICA/ELETRIFICAÇÃO E ILUMINAÇÃO EXTERNA | M | 16,0
Insumo da Composição |  | 14485-CQ | Próprio | PAINEL DE LED, DE EMBUTIR 60 X 60 CM, ACIMA DE 2500 LM; TEMPERATURA DE COR NEUTRA OU BRANCA | Material | UNID | 2,0
Valor do BDI =>
Valor com BDI =>
Composição | 5.1.4 | COMP. 161 | Próprio | FORNECIMENTO E INSTALAÇÃO DE LUMINÁRIA PENDENTE VINTAGE, LOFT RETRO DESIGN ALUMÍNIO COM LAMPADA | INEL - INSTALAÇÃO ELÉTRICA/ELETRIFICAÇÃO E ILUMINAÇÃO EXTERNA | UNID | 4,0
Composição Auxiliar |  | 88264 | SINAPI | ELETRICISTA COM ENCARGOS COMPLEMENTARES | SEDI - SERVIÇOS DIVERSOS | H | 3,2
Composição Auxiliar |  | 88247 | SINAPI | AUXILIAR DE ELETRICISTA COM ENCARGOS COMPLEMENTARES | SEDI - SERVIÇOS DIVERSOS | H | 3,2
Composição Auxiliar |  | 91842 | SINAPI | ELETRODUTO FLEXÍVEL CORRUGADO, PVC, DN 20 MM (1/2"), PARA CIRCUITOS TERMINAIS, INSTALADO EM LAJE - FORNECIMENTO E INSTALAÇÃO. AF_12/2015 | INEL - INSTALAÇÃO ELÉTRICA/ELETRIFICAÇÃO E ILUMINAÇÃO EXTERNA | M | 16,0
Composição Auxiliar |  | 91926 | SINAPI | CABO DE COBRE FLEXÍVEL ISOLADO, 2,5 MM², ANTI-CHAMA 450/750 V, PARA CIRCUITOS TERMINAIS - FORNECIMENTO E INSTALAÇÃO. AF_12/2015 | INEL - INSTALAÇÃO ELÉTRICA/ELETRIFICAÇÃO E ILUMINAÇÃO EXTERNA | M | 48,0
Insumo da Composição |  | 14485-CF | Próprio | LUMINÁRIA PENDENTE VINTAGE, LOFT RETRO DESIGN ALUMÍNIO | Material | UNID | 4,0
Valor do BDI =>
Valor com BDI =>
Composição | 5.1.5 | COMP. 190 | Próprio | FORNECIMENTO E INSTALAÇÃO DE ARANDELA TARTARUGA DE SOBREPOR EM PAREDE 1X20W | INEL - INSTALAÇÃO ELÉTRICA/ELETRIFICAÇÃO E ILUMINAÇÃO EXTERNA | UNID | 11,0
Composição Auxiliar |  | 88241 | SINAPI | AJUDANTE DE OPERAÇÃO EM GERAL COM ENCARGOS COMPLEMENTARES | SEDI - SERVIÇOS DIVERSOS | H | 8,8
Composição Auxiliar |  | 88264 | SINAPI | ELETRICISTA COM ENCARGOS COMPLEMENTARES | SEDI - SERVIÇOS DIVERSOS | H | 8,8
Composição Auxiliar |  | 91926 | SINAPI | CABO DE COBRE FLEXÍVEL ISOLADO, 2,5 MM², ANTI-CHAMA 450/750 V, PARA CIRCUITOS TERMINAIS - FORNECIMENTO E INSTALAÇÃO. AF_12/2015 | INEL - INSTALAÇÃO ELÉTRICA/ELETRIFICAÇÃO E ILUMINAÇÃO EXTERNA | M | 38,5
Insumo da Composição |  | 14485-DN | Próprio | ARANDELA DE SOBREPOR NA PAREDE 1X20W | Material | UNID | 11,0
Valor do BDI =>
Valor com BDI =>
Etapa | 5.2 |  |  | TOMADAS E INTERRUPTORES
Composição | 5.2.1 | COMP. 170 | Próprio | PONTO DE TOMADA PARA 1 (UM INTERRUPTOR) INCLUINDO CAIXA ELÉTRICA, CABO, RASGO, QUEBRA E CHUMBAMENTO COM FORNECIMENTO E INSTALAÇÃO DE MATERIAIS, MARCA THESI OU SIMILAR | ASTU - ASSENTAMENTO DE TUBOS E PECAS | UNID | 8,0
Composição Auxiliar |  | 90447 | SINAPI | RASGO EM ALVENARIA PARA ELETRODUTOS COM DIAMETROS MENORES OU IGUAIS A 40 MM. AF_05/2015 | INHI - INSTALAÇÕES HIDROS SANITÁRIAS | M | 18,4
Composição Auxiliar |  | 90456 | SINAPI | QUEBRA EM ALVENARIA PARA INSTALAÇÃO DE CAIXA DE TOMADA (4X4 OU 4X2). AF_05/2015 | INHI - INSTALAÇÕES HIDROS SANITÁRIAS | UN | 8,0
Composição Auxiliar |  | 90466 | SINAPI | CHUMBAMENTO LINEAR EM ALVENARIA PARA RAMAIS/DISTRIBUIÇÃO COM DIÂMETROS MENORES OU IGUAIS A 40 MM. AF_05/2015 | INHI - INSTALAÇÕES HIDROS SANITÁRIAS | M | 18,4
Composição Auxiliar |  | 91852 | SINAPI | ELETRODUTO FLEXÍVEL CORRUGADO, PVC, DN 20 MM (1/2"), PARA CIRCUITOS TERMINAIS, INSTALADO EM PAREDE - FORNECIMENTO E INSTALAÇÃO. AF_12/2015 | INEL - INSTALAÇÃO ELÉTRICA/ELETRIFICAÇÃO E ILUMINAÇÃO EXTERNA | M | 18,4
Composição Auxiliar |  | 91926 | SINAPI | CABO DE COBRE FLEXÍVEL ISOLADO, 2,5 MM², ANTI-CHAMA 450/750 V, PARA CIRCUITOS TERMINAIS - FORNECIMENTO E INSTALAÇÃO. AF_12/2015 | INEL - INSTALAÇÃO ELÉTRICA/ELETRIFICAÇÃO E ILUMINAÇÃO EXTERNA | M | 128,0
Composição Auxiliar |  | 91940 | SINAPI | CAIXA RETANGULAR 4" X 2" MÉDIA (1,30 M DO PISO), PVC, INSTALADA EM PAREDE - FORNECIMENTO E INSTALAÇÃO. AF_12/2015 | INEL - INSTALAÇÃO ELÉTRICA/ELETRIFICAÇÃO E ILUMINAÇÃO EXTERNA | UN | 8,0
Insumo da Composição |  | 14485-BA | Próprio | THESI - SUPORTE ABS 4X2 | Material | UNID | 8,0
Insumo da Composição |  | 14485-BC | Próprio | THESI - INTERRUPTOR SIMPLES 10A BCO | Material | UNID | 8,0
Insumo da Composição |  | 14485-CR | Próprio | PLACA PARA UM POSTO VERTICAL 4 X 2 PIAL PLUS BRANCA | Material | UNID | 8,0
Valor do BDI =>
Valor com BDI =>
Composição | 5.2.2 | COMP. 171 | Próprio | PONTO DE TOMADA PARA 2 (DOIS INTERRUPTORES) INCLUINDO CAIXA ELÉTRICA, CABO, RASGO, QUEBRA E CHUMBAMENTO COM FORNECIMENTO E INSTALAÇÃO DE MATERIAIS, MARCA THESI OU SIMILAR | ASTU - ASSENTAMENTO DE TUBOS E PECAS | UNID | 1,0
Composição Auxiliar |  | 90447 | SINAPI | RASGO EM ALVENARIA PARA ELETRODUTOS COM DIAMETROS MENORES OU IGUAIS A 40 MM. AF_05/2015 | INHI - INSTALAÇÕES HIDROS SANITÁRIAS | M | 2,3
Composição Auxiliar |  | 90456 | SINAPI | QUEBRA EM ALVENARIA PARA INSTALAÇÃO DE CAIXA DE TOMADA (4X4 OU 4X2). AF_05/2015 | INHI - INSTALAÇÕES HIDROS SANITÁRIAS | UN | 1,0
Composição Auxiliar |  | 90466 | SINAPI | CHUMBAMENTO LINEAR EM ALVENARIA PARA RAMAIS/DISTRIBUIÇÃO COM DIÂMETROS MENORES OU IGUAIS A 40 MM. AF_05/2015 | INHI - INSTALAÇÕES HIDROS SANITÁRIAS | M | 2,3
Composição Auxiliar |  | 91852 | SINAPI | ELETRODUTO FLEXÍVEL CORRUGADO, PVC, DN 20 MM (1/2"), PARA CIRCUITOS TERMINAIS, INSTALADO EM PAREDE - FORNECIMENTO E INSTALAÇÃO. AF_12/2015 | INEL - INSTALAÇÃO ELÉTRICA/ELETRIFICAÇÃO E ILUMINAÇÃO EXTERNA | M | 2,3
Composição Auxiliar |  | 91926 | SINAPI | CABO DE COBRE FLEXÍVEL ISOLADO, 2,5 MM², ANTI-CHAMA 450/750 V, PARA CIRCUITOS TERMINAIS - FORNECIMENTO E INSTALAÇÃO. AF_12/2015 | INEL - INSTALAÇÃO ELÉTRICA/ELETRIFICAÇÃO E ILUMINAÇÃO EXTERNA | M | 16,0
Composição Auxiliar |  | 91940 | SINAPI | CAIXA RETANGULAR 4" X 2" MÉDIA (1,30 M DO PISO), PVC, INSTALADA EM PAREDE - FORNECIMENTO E INSTALAÇÃO. AF_12/2015 | INEL - INSTALAÇÃO ELÉTRICA/ELETRIFICAÇÃO E ILUMINAÇÃO EXTERNA | UN | 1,0
Insumo da Composição |  | 14485-BA | Próprio | THESI - SUPORTE ABS 4X2 | Material | UNID | 1,0
Insumo da Composição |  | 14485-BC | Próprio | THESI - INTERRUPTOR SIMPLES 10A BCO | Material | UNID | 2,0
Insumo da Composição |  | 14485-CS | Próprio | PLACAS PARA DOIS POSTOS SEPARADOS 4X2 PIAL PLUS BRANCA | Material | UNID | 1,0
Valor do BDI =>
Valor com BDI =>
Composição | 5.2.4 | COMP. 172 | Próprio | FORNECIMENTO E INSTALAÇÃO DE PONTO DE TOMADA RESIDENCIAL INCLUINDO TOMADA (2 MÓDULOS), CAIXA ELÉTRICA, ELETRODUTO, CABO, RASGO, QUEBRA E CHUMBAMENTO MARCA THESI OU SIMILAR | ASTU - ASSENTAMENTO DE TUBOS E PECAS | UNID | 9,0
Composição Auxiliar |  | 90447 | SINAPI | RASGO EM ALVENARIA PARA ELETRODUTOS COM DIAMETROS MENORES OU IGUAIS A 40 MM. AF_05/2015 | INHI - INSTALAÇÕES HIDROS SANITÁRIAS | M | 20,7
Composição Auxiliar |  | 90456 | SINAPI | QUEBRA EM ALVENARIA PARA INSTALAÇÃO DE CAIXA DE TOMADA (4X4 OU 4X2). AF_05/2015 | INHI - INSTALAÇÕES HIDROS SANITÁRIAS | UN | 9,0
Composição Auxiliar |  | 90466 | SINAPI | CHUMBAMENTO LINEAR EM ALVENARIA PARA RAMAIS/DISTRIBUIÇÃO COM DIÂMETROS MENORES OU IGUAIS A 40 MM. AF_05/2015 | INHI - INSTALAÇÕES HIDROS SANITÁRIAS | M | 20,7
Composição Auxiliar |  | 91852 | SINAPI | ELETRODUTO FLEXÍVEL CORRUGADO, PVC, DN 20 MM (1/2"), PARA CIRCUITOS TERMINAIS, INSTALADO EM PAREDE - FORNECIMENTO E INSTALAÇÃO. AF_12/2015 | INEL - INSTALAÇÃO ELÉTRICA/ELETRIFICAÇÃO E ILUMINAÇÃO EXTERNA | M | 20,7
Composição Auxiliar |  | 91940 | SINAPI | CAIXA RETANGULAR 4" X 2" MÉDIA (1,30 M DO PISO), PVC, INSTALADA EM PAREDE - FORNECIMENTO E INSTALAÇÃO. AF_12/2015 | INEL - INSTALAÇÃO ELÉTRICA/ELETRIFICAÇÃO E ILUMINAÇÃO EXTERNA | UN | 9,0
Composição Auxiliar |  | 91926 | SINAPI | CABO DE COBRE FLEXÍVEL ISOLADO, 2,5 MM², ANTI-CHAMA 450/750 V, PARA CIRCUITOS TERMINAIS - FORNECIMENTO E INSTALAÇÃO. AF_12/2015 | INEL - INSTALAÇÃO ELÉTRICA/ELETRIFICAÇÃO E ILUMINAÇÃO EXTERNA | M | 144,0
Insumo da Composição |  | 14485-BA | Próprio | THESI - SUPORTE ABS 4X2 | Material | UNID | 9,0
Insumo da Composição |  | 14485-BB | Próprio | THESI -MÓDULO DE TOMADA 10A | Material | UNID | 18,0
Insumo da Composição |  | 14485-CT | Próprio | PLACA PARA DOIS POSTOS SEPARADOS 4X2 PIALPLUS BRANCA | Material | UNID | 9,0
Valor do BDI =>
Valor com BDI =>
Composição | 5.2.5 | COMP. 173 | Próprio | FORNECIMENTO E INSTALAÇÃO DE PONTO DE TOMADA RESIDENCIAL INCLUINDO TOMADA (1 MÓDULOS), CAIXA ELÉTRICA, ELETRODUTO, CABO, RASGO, QUEBRA E CHUMBAMENTO MARCA THESI OU SIMILAR | ASTU - ASSENTAMENTO DE TUBOS E PECAS | UNID | 9,0
Composição Auxiliar |  | 90447 | SINAPI | RASGO EM ALVENARIA PARA ELETRODUTOS COM DIAMETROS MENORES OU IGUAIS A 40 MM. AF_05/2015 | INHI - INSTALAÇÕES HIDROS SANITÁRIAS | M | 20,7
Composição Auxiliar |  | 90456 | SINAPI | QUEBRA EM ALVENARIA PARA INSTALAÇÃO DE CAIXA DE TOMADA (4X4 OU 4X2). AF_05/2015 | INHI - INSTALAÇÕES HIDROS SANITÁRIAS | UN | 9,0
Composição Auxiliar |  | 90466 | SINAPI | CHUMBAMENTO LINEAR EM ALVENARIA PARA RAMAIS/DISTRIBUIÇÃO COM DIÂMETROS MENORES OU IGUAIS A 40 MM. AF_05/2015 | INHI - INSTALAÇÕES HIDROS SANITÁRIAS | M | 20,7
Composição Auxiliar |  | 91852 | SINAPI | ELETRODUTO FLEXÍVEL CORRUGADO, PVC, DN 20 MM (1/2"), PARA CIRCUITOS TERMINAIS, INSTALADO EM PAREDE - FORNECIMENTO E INSTALAÇÃO. AF_12/2015 | INEL - INSTALAÇÃO ELÉTRICA/ELETRIFICAÇÃO E ILUMINAÇÃO EXTERNA | M | 20,7
Composição Auxiliar |  | 91940 | SINAPI | CAIXA RETANGULAR 4" X 2" MÉDIA (1,30 M DO PISO), PVC, INSTALADA EM PAREDE - FORNECIMENTO E INSTALAÇÃO. AF_12/2015 | INEL - INSTALAÇÃO ELÉTRICA/ELETRIFICAÇÃO E ILUMINAÇÃO EXTERNA | UN | 9,0
Composição Auxiliar |  | 91926 | SINAPI | CABO DE COBRE FLEXÍVEL ISOLADO, 2,5 MM², ANTI-CHAMA 450/750 V, PARA CIRCUITOS TERMINAIS - FORNECIMENTO E INSTALAÇÃO. AF_12/2015 | INEL - INSTALAÇÃO ELÉTRICA/ELETRIFICAÇÃO E ILUMINAÇÃO EXTERNA | M | 144,0
Insumo da Composição |  | 14485-BA | Próprio | THESI - SUPORTE ABS 4X2 | Material | UNID | 9,0
Insumo da Composição |  | 14485-BB | Próprio | THESI -MÓDULO DE TOMADA 10A | Material | UNID | 9,0
Insumo da Composição |  | 14485-CU | Próprio | PLACA PARA 1 POSTO HORIZONTAL 4 X 2PIALPLUS BRANCA | Material | UNID | 9,0
Valor do BDI =>
Valor com BDI =>
Composição | 5.2.6 | COMP. 192 | Próprio | FORNECIMENTO E INSTALAÇÃO DE PONTO DE TOMADA RESIDENCIAL INCLUINDO TOMADA E RJ45 (2 MÓDULOS), CAIXA ELÉTRICA, ELETRODUTO, CABO, RASGO, QUEBRA E CHUMBAMENTO MARCA THESI OU SIMILAR | ASTU - ASSENTAMENTO DE TUBOS E PECAS | UNID | 7,0
Composição Auxiliar |  | 90447 | SINAPI | RASGO EM ALVENARIA PARA ELETRODUTOS COM DIAMETROS MENORES OU IGUAIS A 40 MM. AF_05/2015 | INHI - INSTALAÇÕES HIDROS SANITÁRIAS | M | 16,1
Composição Auxiliar |  | 90456 | SINAPI | QUEBRA EM ALVENARIA PARA INSTALAÇÃO DE CAIXA DE TOMADA (4X4 OU 4X2). AF_05/2015 | INHI - INSTALAÇÕES HIDROS SANITÁRIAS | UN | 7,0
Composição Auxiliar |  | 90466 | SINAPI | CHUMBAMENTO LINEAR EM ALVENARIA PARA RAMAIS/DISTRIBUIÇÃO COM DIÂMETROS MENORES OU IGUAIS A 40 MM. AF_05/2015 | INHI - INSTALAÇÕES HIDROS SANITÁRIAS | M | 16,1
Composição Auxiliar |  | 91852 | SINAPI | ELETRODUTO FLEXÍVEL CORRUGADO, PVC, DN 20 MM (1/2"), PARA CIRCUITOS TERMINAIS, INSTALADO EM PAREDE - FORNECIMENTO E INSTALAÇÃO. AF_12/2015 | INEL - INSTALAÇÃO ELÉTRICA/ELETRIFICAÇÃO E ILUMINAÇÃO EXTERNA | M | 16,1
Composição Auxiliar |  | 91940 | SINAPI | CAIXA RETANGULAR 4" X 2" MÉDIA (1,30 M DO PISO), PVC, INSTALADA EM PAREDE - FORNECIMENTO E INSTALAÇÃO. AF_12/2015 | INEL - INSTALAÇÃO ELÉTRICA/ELETRIFICAÇÃO E ILUMINAÇÃO EXTERNA | UN | 7,0
Composição Auxiliar |  | 91926 | SINAPI | CABO DE COBRE FLEXÍVEL ISOLADO, 2,5 MM², ANTI-CHAMA 450/750 V, PARA CIRCUITOS TERMINAIS - FORNECIMENTO E INSTALAÇÃO. AF_12/2015 | INEL - INSTALAÇÃO ELÉTRICA/ELETRIFICAÇÃO E ILUMINAÇÃO EXTERNA | M | 112,0
Insumo da Composição |  | 14485-BA | Próprio | THESI - SUPORTE ABS 4X2 | Material | UNID | 7,0
Insumo da Composição |  | 14485-CT | Próprio | PLACA PARA DOIS POSTOS SEPARADOS 4X2 PIALPLUS BRANCA | Material | UNID | 7,0
Insumo da Composição |  | 14485-BB | Próprio | THESI -MÓDULO DE TOMADA 10A | Material | UNID | 7,0
Insumo da Composição |  | 14485-BD | Próprio | THESI-MÓDULO RJ45 CAT6 | Material | UNID | 7,0
Valor do BDI =>
Valor com BDI =>
Etapa | 5.3 |  |  | ELÉTRICA
Composição | 5.3.1 | 93661 | SINAPI | DISJUNTOR BIPOLAR TIPO DIN, CORRENTE NOMINAL DE 16A - FORNECIMENTO E INSTALAÇÃO. AF_04/2016 | INEL - INSTALAÇÃO ELÉTRICA/ELETRIFICAÇÃO E ILUMINAÇÃO EXTERNA | UN | 4,0
Composição Auxiliar |  | 88264 | SINAPI | ELETRICISTA COM ENCARGOS COMPLEMENTARES | SEDI - SERVIÇOS DIVERSOS | H | 0,38
Composição Auxiliar |  | 88247 | SINAPI | AUXILIAR DE ELETRICISTA COM ENCARGOS COMPLEMENTARES | SEDI - SERVIÇOS DIVERSOS | H | 0,38
Insumo da Composição |  | 00034616 | SINAPI | DISJUNTOR TIPO DIN/IEC, BIPOLAR DE 6 ATE 32A | Material | UN | 4,0
Insumo da Composição |  | 00001570 | SINAPI | TERMINAL A COMPRESSAO EM COBRE ESTANHADO PARA CABO 2,5 MM2, 1 FURO E 1 COMPRESSAO, PARA PARAFUSO DE FIXACAO M5 | Material | UN | 8,0
Valor do BDI =>
Valor com BDI =>
Composição | 5.3.2 | 93664 | SINAPI | DISJUNTOR BIPOLAR TIPO DIN, CORRENTE NOMINAL DE 32A - FORNECIMENTO E INSTALAÇÃO. AF_04/2016 | INEL - INSTALAÇÃO ELÉTRICA/ELETRIFICAÇÃO E ILUMINAÇÃO EXTERNA | UN | 2,0
Composição Auxiliar |  | 88264 | SINAPI | ELETRICISTA COM ENCARGOS COMPLEMENTARES | SEDI - SERVIÇOS DIVERSOS | H | 0,364
Composição Auxiliar |  | 88247 | SINAPI | AUXILIAR DE ELETRICISTA COM ENCARGOS COMPLEMENTARES | SEDI - SERVIÇOS DIVERSOS | H | 0,364
Insumo da Composição |  | 00034616 | SINAPI | DISJUNTOR TIPO DIN/IEC, BIPOLAR DE 6 ATE 32A | Material | UN | 2,0
Insumo da Composição |  | 00001573 | SINAPI | TERMINAL A COMPRESSAO EM COBRE ESTANHADO PARA CABO 6 MM2, 1 FURO E 1 COMPRESSAO, PARA PARAFUSO DE FIXACAO M6 | Material | UN | 4,0
Valor do BDI =>
Valor com BDI =>
Composição | 5.3.3 | 93654 | SINAPI | DISJUNTOR MONOPOLAR TIPO DIN, CORRENTE NOMINAL DE 16A - FORNECIMENTO E INSTALAÇÃO. AF_04/2016 | INEL - INSTALAÇÃO ELÉTRICA/ELETRIFICAÇÃO E ILUMINAÇÃO EXTERNA | UN | 9,0
Composição Auxiliar |  | 88264 | SINAPI | ELETRICISTA COM ENCARGOS COMPLEMENTARES | SEDI - SERVIÇOS DIVERSOS | H | 0,432
Composição Auxiliar |  | 88247 | SINAPI | AUXILIAR DE ELETRICISTA COM ENCARGOS COMPLEMENTARES | SEDI - SERVIÇOS DIVERSOS | H | 0,432
Insumo da Composição |  | 00034653 | SINAPI | DISJUNTOR TIPO DIN/IEC, MONOPOLAR DE 6 ATE 32A | Material | UN | 9,0
Insumo da Composição |  | 00001570 | SINAPI | TERMINAL A COMPRESSAO EM COBRE ESTANHADO PARA CABO 2,5 MM2, 1 FURO E 1 COMPRESSAO, PARA PARAFUSO DE FIXACAO M5 | Material | UN | 9,0
Valor do BDI =>
Valor com BDI =>
Composição | 5.3.4 | 93653 | SINAPI | DISJUNTOR MONOPOLAR TIPO DIN, CORRENTE NOMINAL DE 10A - FORNECIMENTO E INSTALAÇÃO. AF_04/2016 | INEL - INSTALAÇÃO ELÉTRICA/ELETRIFICAÇÃO E ILUMINAÇÃO EXTERNA | UN | 3,0
Composição Auxiliar |  | 88264 | SINAPI | ELETRICISTA COM ENCARGOS COMPLEMENTARES | SEDI - SERVIÇOS DIVERSOS | H | 0,105
Composição Auxiliar |  | 88247 | SINAPI | AUXILIAR DE ELETRICISTA COM ENCARGOS COMPLEMENTARES | SEDI - SERVIÇOS DIVERSOS | H | 0,105
Insumo da Composição |  | 00034653 | SINAPI | DISJUNTOR TIPO DIN/IEC, MONOPOLAR DE 6 ATE 32A | Material | UN | 3,0
Insumo da Composição |  | 00001570 | SINAPI | TERMINAL A COMPRESSAO EM COBRE ESTANHADO PARA CABO 2,5 MM2, 1 FURO E 1 COMPRESSAO, PARA PARAFUSO DE FIXACAO M5 | Material | UN | 3,0
Valor do BDI =>
Valor com BDI =>
Composição | 5.3.5 | 95802 | SINAPI | CONDULETE DE ALUMÍNIO, TIPO X, PARA ELETRODUTO DE AÇO GALVANIZADO DN 25 MM (1''), APARENTE - FORNECIMENTO E INSTALAÇÃO. AF_11/2016_P | INEL - INSTALAÇÃO ELÉTRICA/ELETRIFICAÇÃO E ILUMINAÇÃO EXTERNA | UN | 50,0
Composição Auxiliar |  | 88264 | SINAPI | ELETRICISTA COM ENCARGOS COMPLEMENTARES | SEDI - SERVIÇOS DIVERSOS | H | 26,925
Composição Auxiliar |  | 88247 | SINAPI | AUXILIAR DE ELETRICISTA COM ENCARGOS COMPLEMENTARES | SEDI - SERVIÇOS DIVERSOS | H | 26,925
Insumo da Composição |  | 00011950 | SINAPI | BUCHA DE NYLON SEM ABA S6, COM PARAFUSO DE 4,20 X 40 MM EM ACO ZINCADO COM ROSCA SOBERBA, CABECA CHATA E FENDA PHILLIPS | Material | UN | 100,0
Insumo da Composição |  | 00002581 | SINAPI | CONDULETE DE ALUMINIO TIPO X, PARA ELETRODUTO ROSCAVEL DE 1", COM TAMPA CEGA | Material | UN | 50,0
Valor do BDI =>
Valor com BDI =>
Composição | 5.3.6 | 91927 | SINAPI | CABO DE COBRE FLEXÍVEL ISOLADO, 2,5 MM², ANTI-CHAMA 0,6/1,0 KV, PARA CIRCUITOS TERMINAIS - FORNECIMENTO E INSTALAÇÃO. AF_12/2015 | INEL - INSTALAÇÃO ELÉTRICA/ELETRIFICAÇÃO E ILUMINAÇÃO EXTERNA | M | 150,0
Composição Auxiliar |  | 88264 | SINAPI | ELETRICISTA COM ENCARGOS COMPLEMENTARES | SEDI - SERVIÇOS DIVERSOS | H | 4,5
Composição Auxiliar |  | 88247 | SINAPI | AUXILIAR DE ELETRICISTA COM ENCARGOS COMPLEMENTARES | SEDI - SERVIÇOS DIVERSOS | H | 4,5
Insumo da Composição |  | 00001022 | SINAPI | CABO DE COBRE, FLEXIVEL, CLASSE 4 OU 5, ISOLACAO EM PVC/A, ANTICHAMA BWF-B, COBERTURA PVC-ST1, ANTICHAMA BWF-B, 1 CONDUTOR, 0,6/1 KV, SECAO NOMINAL 2,5 MM2 | Material | M | 178,5
Insumo da Composição |  | 00021127 | SINAPI | FITA ISOLANTE ADESIVA ANTICHAMA, USO ATE 750 V, EM ROLO DE 19 MM X 5 M | Material | UN | 1,35
Valor do BDI =>
Valor com BDI =>
Composição | 5.3.7 | 91924 | SINAPI | CABO DE COBRE FLEXÍVEL ISOLADO, 1,5 MM², ANTI-CHAMA 450/750 V, PARA CIRCUITOS TERMINAIS - FORNECIMENTO E INSTALAÇÃO. AF_12/2015 | INEL - INSTALAÇÃO ELÉTRICA/ELETRIFICAÇÃO E ILUMINAÇÃO EXTERNA | M | 50,0
Composição Auxiliar |  | 88264 | SINAPI | ELETRICISTA COM ENCARGOS COMPLEMENTARES | SEDI - SERVIÇOS DIVERSOS | H | 1,2
Composição Auxiliar |  | 88247 | SINAPI | AUXILIAR DE ELETRICISTA COM ENCARGOS COMPLEMENTARES | SEDI - SERVIÇOS DIVERSOS | H | 1,2
Insumo da Composição |  | 00000983 | SINAPI | CABO DE COBRE, RIGIDO, CLASSE 2, ISOLACAO EM PVC/A, ANTICHAMA BWF-B, 1 CONDUTOR, 450/750 V, SECAO NOMINAL 1,5 MM2 | Material | M | 59,5
Insumo da Composição |  | 00021127 | SINAPI | FITA ISOLANTE ADESIVA ANTICHAMA, USO ATE 750 V, EM ROLO DE 19 MM X 5 M | Material | UN | 0,45
Valor do BDI =>
Valor com BDI =>
Composição | 5.3.8 | COMP. 97 | Próprio | INSTALAÇÃO DE DPS EM QUADRO GERAL SENDO 3F+N | INEL - INSTALAÇÃO ELÉTRICA/ELETRIFICAÇÃO E ILUMINAÇÃO EXTERNA | UND | 4,0
Composição Auxiliar |  | 88264 | SINAPI | ELETRICISTA COM ENCARGOS COMPLEMENTARES | SEDI - SERVIÇOS DIVERSOS | H | 2,0
Composição Auxiliar |  | 88247 | SINAPI | AUXILIAR DE ELETRICISTA COM ENCARGOS COMPLEMENTARES | SEDI - SERVIÇOS DIVERSOS | H | 2,0
Insumo da Composição |  | 00039466 | SINAPI | DISPOSITIVO DPS CLASSE II, 1 POLO, TENSAO MAXIMA DE 175 V, CORRENTE MAXIMA DE *30* KA (TIPO AC) | Material | UN | 16,0
Valor do BDI =>
Valor com BDI =>
Composição | 5.3.9 | 74130/006 | SINAPI | DISJUNTOR TERMOMAGNETICO TRIPOLAR PADRAO NEMA (AMERICANO) 125 A 150A 240V, FORNECIMENTO E INSTALACAO | INEL - INSTALAÇÃO ELÉTRICA/ELETRIFICAÇÃO E ILUMINAÇÃO EXTERNA | UN | 1,0
Composição Auxiliar |  | 88264 | SINAPI | ELETRICISTA COM ENCARGOS COMPLEMENTARES | SEDI - SERVIÇOS DIVERSOS | H | 0,4
Composição Auxiliar |  | 88247 | SINAPI | AUXILIAR DE ELETRICISTA COM ENCARGOS COMPLEMENTARES | SEDI - SERVIÇOS DIVERSOS | H | 0,4
Insumo da Composição |  | 00002391 | SINAPI | DISJUNTOR TERMOMAGNETICO TRIPOLAR 125A | Material | UN | 1,0
Valor do BDI =>
Valor com BDI =>
Composição | 5.3.10 | 74131/005 | SINAPI | QUADRO DE DISTRIBUICAO DE ENERGIA DE EMBUTIR, EM CHAPA METALICA, PARA 24 DISJUNTORES TERMOMAGNETICOS MONOPOLARES, COM BARRAMENTO TRIFASICO E NEUTRO, FORNECIMENTO E INSTALACAO | INEL - INSTALAÇÃO ELÉTRICA/ELETRIFICAÇÃO E ILUMINAÇÃO EXTERNA | UN | 1,0
Composição Auxiliar |  | 88264 | SINAPI | ELETRICISTA COM ENCARGOS COMPLEMENTARES | SEDI - SERVIÇOS DIVERSOS | H | 3,0
Composição Auxiliar |  | 88247 | SINAPI | AUXILIAR DE ELETRICISTA COM ENCARGOS COMPLEMENTARES | SEDI - SERVIÇOS DIVERSOS | H | 3,0
Insumo da Composição |  | 00012039 | SINAPI | QUADRO DE DISTRIBUICAO COM BARRAMENTO TRIFASICO, DE EMBUTIR, EM CHAPA DE ACO GALVANIZADO, PARA 24 DISJUNTORES DIN, 100 A | Material | UN | 1,0
Valor do BDI =>
Valor com BDI =>
Composição | 5.3.12 | 005S | Próprio | INSTALAÇÃO DE DRENO PARA AR CONDICIONADO | INES - INSTALAÇÕES ESPECIAIS | M | 15,0
Composição Auxiliar |  | 90447 | SINAPI | RASGO EM ALVENARIA PARA ELETRODUTOS COM DIAMETROS MENORES OU IGUAIS A 40 MM. AF_05/2015 | INHI - INSTALAÇÕES HIDROS SANITÁRIAS | M | 15,0
Composição Auxiliar |  | 90466 | SINAPI | CHUMBAMENTO LINEAR EM ALVENARIA PARA RAMAIS/DISTRIBUIÇÃO COM DIÂMETROS MENORES OU IGUAIS A 40 MM. AF_05/2015 | INHI - INSTALAÇÕES HIDROS SANITÁRIAS | M | 15,0
Composição Auxiliar |  | 89865 | SINAPI | TUBO, PVC, SOLDÁVEL, DN 25MM, INSTALADO EM DRENO DE AR-CONDICIONADO - FORNECIMENTO E INSTALAÇÃO. AF_12/2014 | INHI - INSTALAÇÕES HIDROS SANITÁRIAS | M | 15,0
Valor do BDI =>
Valor com BDI =>
Composição | 5.3.13 | 10369 | ORSE | Fornecimento e instalação de condicionador de ar tipo split 12000 btu/h c/ compressor rotativo | Equipamentos e Acessórios para Instalação de Ar Condicionado | un | 6,0
Insumo da Composição |  | 11152 | ORSE | Fornecimento e instalação de ar condicionado tipo split wall 12.000 BTU's (evaporadora e condensadora) - contempla a mão de obra, suporte e tubulação até 3,0m | Serviços | un | 6,0
Valor do BDI =>
Valor com BDI =>
Composição | 5.3.14 | 250410 | SEDOP | Caixa p/ ar condicionado |  | UN | 6,0
Insumo da Composição |  | O00006 | SEDOP | Servente | Mão de Obra | H | 2,4
Insumo da Composição |  | O00004 | SEDOP | Pedreiro | Mão de Obra | H | 3,6
Insumo da Composição |  | D00166 | SEDOP | Caixa p/ ar condicionado (preço medio) | Material | UN | 6,0
Valor do BDI =>
Valor com BDI =>
Etapa | 6 |  |  | ESQUADRIAS
Composição | 6.1.1 | COMP. 194 | Próprio | FORNECIMENTO E INSTALAÇÃO ESQUADRIA EM ALUMÍNIO E VIDRO, COM TONALIDADE DE MADEIRA CONFORME DETALHAMENTO EM PROJETO | ESQV - ESQUADRIAS/FERRAGENS/VIDROS | UNID | 1,0
Insumo da Composição |  | 14485-DO | Próprio | FORNECIMENTO E INSTALAÇÃO DE ESQUADRIA EM ALUMÍNIO E VIDRO EM TOM DE MADEIRA | Serviços | UNID | 1,0
Valor do BDI =>
Valor com BDI =>
Composição | 6.2 | 90804 | SINAPI | ADUELA / MARCO / BATENTE PARA PORTA DE 60X210CM, FIXAÇÃO COM ARGAMASSA, PADRÃO MÉDIO - FORNECIMENTO E INSTALAÇÃO. AF_08/2015_P | ESQV - ESQUADRIAS/FERRAGENS/VIDROS | UN | 2,0
Composição Auxiliar |  | 88316 | SINAPI | SERVENTE COM ENCARGOS COMPLEMENTARES | SEDI - SERVIÇOS DIVERSOS | H | 1,736
Composição Auxiliar |  | 88309 | SINAPI | PEDREIRO COM ENCARGOS COMPLEMENTARES | SEDI - SERVIÇOS DIVERSOS | H | 2,47
Composição Auxiliar |  | 88261 | SINAPI | CARPINTEIRO DE ESQUADRIA COM ENCARGOS COMPLEMENTARES | SEDI - SERVIÇOS DIVERSOS | H | 1,0
Composição Auxiliar |  | 88629 | SINAPI | ARGAMASSA TRAÇO 1:3 (CIMENTO E AREIA MÉDIA), PREPARO MANUAL. AF_08/2014 | SEDI - SERVIÇOS DIVERSOS | m³ | 0,044
Composição Auxiliar |  | 90800 | SINAPI | ADUELA / MARCO / BATENTE PARA PORTA DE 60X210CM, PADRÃO MÉDIO - FORNECIMENTO E MONTAGEM. AF_08/2015 | ESQV - ESQUADRIAS/FERRAGENS/VIDROS | UN | 2,0
Insumo da Composição |  | 00005061 | SINAPI | PREGO DE ACO POLIDO COM CABECA 18 X 27 (2 1/2 X 10) | Material | KG | 0,4
Insumo da Composição |  | 00007319 | SINAPI | TINTA ASFALTICA IMPERMEABILIZANTE DISPERSA EM AGUA, PARA MATERIAIS CIMENTICIOS | Material | L | 0,3276
Valor do BDI =>
Valor com BDI =>
Composição | 6.3 | 90816 | SINAPI | ADUELA / MARCO / BATENTE PARA PORTA DE 80X210CM, FIXAÇÃO COM ARGAMASSA, PADRÃO MÉDIO - FORNECIMENTO E INSTALAÇÃO. AF_08/2015_P | ESQV - ESQUADRIAS/FERRAGENS/VIDROS | UN | 4,0
Composição Auxiliar |  | 88316 | SINAPI | SERVENTE COM ENCARGOS COMPLEMENTARES | SEDI - SERVIÇOS DIVERSOS | H | 4,184
Composição Auxiliar |  | 88309 | SINAPI | PEDREIRO COM ENCARGOS COMPLEMENTARES | SEDI - SERVIÇOS DIVERSOS | H | 5,956
Composição Auxiliar |  | 88261 | SINAPI | CARPINTEIRO DE ESQUADRIA COM ENCARGOS COMPLEMENTARES | SEDI - SERVIÇOS DIVERSOS | H | 2,412
Composição Auxiliar |  | 88629 | SINAPI | ARGAMASSA TRAÇO 1:3 (CIMENTO E AREIA MÉDIA), PREPARO MANUAL. AF_08/2014 | SEDI - SERVIÇOS DIVERSOS | m³ | 0,0904
Composição Auxiliar |  | 90802 | SINAPI | ADUELA / MARCO / BATENTE PARA PORTA DE 80X210CM, PADRÃO MÉDIO - FORNECIMENTO E MONTAGEM. AF_08/2015 | ESQV - ESQUADRIAS/FERRAGENS/VIDROS | UN | 4,0
Insumo da Composição |  | 00005061 | SINAPI | PREGO DE ACO POLIDO COM CABECA 18 X 27 (2 1/2 X 10) | Material | KG | 0,8
Insumo da Composição |  | 00007319 | SINAPI | TINTA ASFALTICA IMPERMEABILIZANTE DISPERSA EM AGUA, PARA MATERIAIS CIMENTICIOS | Material | L | 0,6816
Valor do BDI =>
Valor com BDI =>
Etapa | 7 |  |  | COBERTURA
Composição | 7.1 | C1045 | SEINFRA | DEMOLIÇÃO DE COBERTURA C/TELHAS CERÂMICAS | DEMOLIÇÕES E RETIRADAS | m² | 180,0
Insumo da Composição |  | I2391 | SEINFRA | PEDREIRO | Mão de Obra | H | 10,8
Insumo da Composição |  | I2543 | SEINFRA | SERVENTE | Mão de Obra | H | 108,0
Valor do BDI =>
Valor com BDI =>
Composição | 7.2 | COMP. 193 | Próprio | FORNECIMENTO E INSTALAÇÃO DE ESTRUTURA EM MADEIRA PARA COBERTURA EM TELHA DE CIMENTO CONSISTINDO EM (RIPA, CAIBRO, LINHA) | COBERTURA (MADEIRAMENTO E TELHAMENTO) | m² | 180,0
Insumo da Composição |  | I6519 | SEINFRA | LINHA DE MASSARANDUBA 12 x 6 CM ( 5" x 2 1/2") | Material | M | 239,4
Insumo da Composição |  | I1724 | SEINFRA | PREGO | Material | KG | 21,6
Insumo da Composição |  | I0405 | SEINFRA | CAIBRO DE 2"x1" | Material | M | 630,0
Insumo da Composição |  | I1824 | SEINFRA | RIPA DE PEROBA (MADEIRA DE 1A QUALIDADE) DE 1X5CM | Material | M | 630,0
Insumo da Composição |  | I0041 | SEINFRA | AJUDANTE DE CARPINTEIRO | Mão de Obra | H | 180,0
Insumo da Composição |  | I2391 | SEINFRA | PEDREIRO | Mão de Obra | H | 198,0
Insumo da Composição |  | I2543 | SEINFRA | SERVENTE | Mão de Obra | H | 198,0
Insumo da Composição |  | I0498 | SEINFRA | CARPINTEIRO | Mão de Obra | H | 180,0
Valor do BDI =>
Valor com BDI =>
Composição | 7.3 | 94192 | SINAPI | TELHAMENTO COM TELHA DE CONCRETO DE ENCAIXE, COM MAIS DE 2 ÁGUAS, INCLUSO TRANSPORTE VERTICAL. AF_06/2016 | COBE - COBERTURA | m² | 180,0
Composição Auxiliar |  | 88323 | SINAPI | TELHADISTA COM ENCARGOS COMPLEMENTARES | SEDI - SERVIÇOS DIVERSOS | H | 17,28
Composição Auxiliar |  | 88316 | SINAPI | SERVENTE COM ENCARGOS COMPLEMENTARES | SEDI - SERVIÇOS DIVERSOS | H | 37,26
Composição Auxiliar |  | 93282 | SINAPI | GUINCHO ELÉTRICO DE COLUNA, CAPACIDADE 400 KG, COM MOTO FREIO, MOTOR TRIFÁSICO DE 1,25 CV - CHI DIURNO. AF_03/2016 | CHOR - CUSTOS HORÁRIOS DE MÁQUINAS E EQUIPAMENTOS | CHI | 3,87
Composição Auxiliar |  | 93281 | SINAPI | GUINCHO ELÉTRICO DE COLUNA, CAPACIDADE 400 KG, COM MOTO FREIO, MOTOR TRIFÁSICO DE 1,25 CV - CHP DIURNO. AF_03/2016 | CHOR - CUSTOS HORÁRIOS DE MÁQUINAS E EQUIPAMENTOS | CHP | 2,79
Insumo da Composição |  | 00040865 | SINAPI | TELHA DE CONCRETO TIPO CLASSICA, COR CINZA, COMPRIMENTO DE *42* CM, RENDIMENTO DE *10* TELHAS/M2 (COLETADO CAIXA) | Material | UN | 2067,12
Valor do BDI =>
Valor com BDI =>
Composição | 7.4 | 92546 | SINAPI | FABRICAÇÃO E INSTALAÇÃO DE TESOURA INTEIRA EM MADEIRA NÃO APARELHADA, VÃO DE 4 M, PARA TELHA CERÂMICA OU DE CONCRETO, INCLUSO IÇAMENTO. AF_12/2015 | COBE - COBERTURA | UN | 2,0
Composição Auxiliar |  | 88262 | SINAPI | CARPINTEIRO DE FORMAS COM ENCARGOS COMPLEMENTARES | SEDI - SERVIÇOS DIVERSOS | H | 22,482
Composição Auxiliar |  | 88239 | SINAPI | AJUDANTE DE CARPINTEIRO COM ENCARGOS COMPLEMENTARES | SEDI - SERVIÇOS DIVERSOS | H | 5,188
Composição Auxiliar |  | 92259 | SINAPI | INSTALAÇÃO DE TESOURA (INTEIRA OU MEIA), BIAPOIADA, EM MADEIRA NÃO APARELHADA, PARA VÃOS MAIORES OU IGUAIS A 3,0 M E MENORES QUE 6,0 M, INCLUSO IÇAMENTO. AF_12/2015 | COBE - COBERTURA | UN | 2,0
Insumo da Composição |  | 00004400 | SINAPI | CAIBRO DE MADEIRA NAO APARELHADA *6 X 8* CM, MACARANDUBA, ANGELIM OU EQUIVALENTE DA REGIAO | Material | M | 5,0
Insumo da Composição |  | 00021142 | SINAPI | ESTRIBO COM PARAFUSO EM CHAPA DE FERRO FUNDIDO DE 2" X 3/16" X 35 CM, SECAO "U", PARA MADEIRAMENTO DE TELHADO | Material | UN | 2,0
Insumo da Composição |  | 00039027 | SINAPI | PREGO DE ACO POLIDO COM CABECA 19 X 36 (3 1/4 X 9) | Material | KG | 2,2
Insumo da Composição |  | 00006193 | SINAPI | TABUA MADEIRA 2A QUALIDADE 2,5 X 20,0CM (1 X 8") NAO APARELHADA | Material | M | 6,0
Insumo da Composição |  | 00004425 | SINAPI | VIGA DE MADEIRA NAO APARELHADA 6 X 12 CM, MACARANDUBA, ANGELIM OU EQUIVALENTE DA REGIAO | Material | M | 19,0
Valor do BDI =>
Valor com BDI =>
Composição | 7.5 | 55960 | SINAPI | IMUNIZACAO DE MADEIRAMENTO PARA COBERTURA UTILIZANDO CUPINICIDA INCOLOR | COBE - COBERTURA | m² | 180,0
Composição Auxiliar |  | 88316 | SINAPI | SERVENTE COM ENCARGOS COMPLEMENTARES | SEDI - SERVIÇOS DIVERSOS | H | 36,0
Insumo da Composição |  | 00007340 | SINAPI | IMUNIZANTE PARA MADEIRA, INCOLOR | Material | L | 18,0
Valor do BDI =>
Valor com BDI =>
Composição | 7.6 | 6082 | SINAPI | PINTURA EM VERNIZ SINTETICO BRILHANTE EM MADEIRA, TRES DEMAOS | PINT - PINTURAS | m² | 180,0
Composição Auxiliar |  | 88316 | SINAPI | SERVENTE COM ENCARGOS COMPLEMENTARES | SEDI - SERVIÇOS DIVERSOS | H | 54,0
Composição Auxiliar |  | 88310 | SINAPI | PINTOR COM ENCARGOS COMPLEMENTARES | SEDI - SERVIÇOS DIVERSOS | H | 72,0
Insumo da Composição |  | 00003767 | SINAPI | LIXA EM FOLHA PARA PAREDE OU MADEIRA, NUMERO 120 (COR VERMELHA) | Material | UN | 180,0
Insumo da Composição |  | 00005318 | SINAPI | SOLVENTE DILUENTE A BASE DE AGUARRAS | Material | L | 9,0
Insumo da Composição |  | 00010481 | SINAPI | VERNIZ SINTETICO BRILHANTE PARA MADEIRA, COM FILTRO SOLAR, USO INTERNO E EXTERNO (BASE SOLVENTE) | Material | L | 13,5
Valor do BDI =>
Valor com BDI =>
Composição | 7.7 | 8265 | ORSE | Calha de piso em perfil metálico tipo "U" de 3" | Diversos | m | 29,0
Composição Auxiliar |  | 1903 | ORSE | Argamassa cimento e areia traço t-1 (1:3) - 1 saco cimento 50kg / 3 padiolas areia dim. 0.35 x 0.45 x 0.23 m - Confecção mecânica e transporte | Argamassas | m³ | 0,29
Composição Auxiliar |  | 10549 | ORSE | Encargos Complementares - Servente | Provisórios | h | 2,32
Composição Auxiliar |  | 10550 | ORSE | Encargos Complementares - Pedreiro | Provisórios | h | 2,32
Insumo da Composição |  | 1735 | ORSE | Perfil U dobrado de chapa udc simples- 75 x 38 x 2,65 mm (3,00 kg/m) | Material | m | 29,0
Insumo da Composição |  | 00004750 | SINAPI | PEDREIRO | Mão de Obra | H | 2,32
Insumo da Composição |  | 00006111 | SINAPI | SERVENTE | Mão de Obra | H | 2,32
Valor do BDI =>
Valor com BDI =>
Composição | 7.8 | 250582 | SEDOP | Tela de arame galv.fio 12#2" fix.c/cant.de ferro(s/muro) |  | m² | 1,68
Composição Auxiliar |  | 110141 | SEDOP | Argamassa de cimento e areia 1:4 |  | m³ | 0,01008
Insumo da Composição |  | O00006 | SEDOP | Servente | Mão de Obra | H | 4,2
Insumo da Composição |  | O00004 | SEDOP | Pedreiro | Mão de Obra | H | 1,68
Insumo da Composição |  | O00012 | SEDOP | Ferreiro | Mão de Obra | H | 2,52
Insumo da Composição |  | D00170 | SEDOP | Ponto de solda | Material | UN | 33,6
Insumo da Composição |  | D00254 | SEDOP | Cantoneira em ferro 1 1/2" x 1 1/2" x 3/16" | Material | M | 2,52
Insumo da Composição |  | D00255 | SEDOP | Tela alambrado arame galvanizado fio 12 # 2" | Material | m² | 1,68
Valor do BDI =>
Valor com BDI =>
Composição | 7.9 | 5048 | ORSE | Caixa d'agua de polietileno - instalada, exceto base de apoio, cap. 1000 litros | Reservatórios | un | 2,0
Composição Auxiliar |  | 10549 | ORSE | Encargos Complementares - Servente | Provisórios | h | 15,4
Composição Auxiliar |  | 10554 | ORSE | Encargos Complementares - Encanador | Provisórios | h | 15,4
Insumo da Composição |  | 981 | ORSE | Fita veda rosca 18mm | Material | m | 6,06
Insumo da Composição |  | 4952 | ORSE | Caixa d'agua de polietileno alta densidade, cilindrica, 1000 litros | Material | un | 2,0
Insumo da Composição |  | 00000095 | SINAPI | ADAPTADOR PVC SOLDAVEL, COM FLANGE E ANEL DE VEDACAO, 20 MM X 1/2", PARA CAIXA D'AGUA | Material | UN | 2,0
Insumo da Composição |  | 00000096 | SINAPI | ADAPTADOR PVC SOLDAVEL, COM FLANGE E ANEL DE VEDACAO, 25 MM X 3/4", PARA CAIXA D'AGUA | Material | UN | 4,0
Insumo da Composição |  | 00000099 | SINAPI | ADAPTADOR PVC SOLDAVEL, COM FLANGE E ANEL DE VEDACAO, 50 MM X 1 1/2", PARA CAIXA CR | Material | UN | 2,0
Insumo da Composição |  | 00002696 | SINAPI | ENCANADOR OU BOMBEIRO HIDRAULICO | Mão de Obra | H | 15,4
Insumo da Composição |  | 00006111 | SINAPI | SERVENTE | Mão de Obra | H | 15,4
Insumo da Composição |  | 00010498 | SINAPI | MASSA PARA VIDRO | Material | KG | 0,2
Valor do BDI =>
Valor com BDI =>
Etapa | 8 |  |  | LIMPEZA DA OBRA
Composição | 8.1 | 11358 | ORSE | Remoção de tapume | Demolições / Remoções | m² | 148,0
Composição Auxiliar |  | 10549 | ORSE | Encargos Complementares - Servente | Provisórios | h | 44,4
Composição Auxiliar |  | 10551 | ORSE | Encargos Complementares - Carpinteiro | Provisórios | h | 44,4
Insumo da Composição |  | 00001213 | SINAPI | CARPINTEIRO DE FORMAS | Mão de Obra | H | 44,4
Insumo da Composição |  | 00006111 | SINAPI | SERVENTE | Mão de Obra | H | 44,4
Valor do BDI =>
Valor com BDI =>
Composição | 8.2 | 9537 | SINAPI | LIMPEZA FINAL DA OBRA | SEDI - SERVIÇOS DIVERSOS | m² | 200,0
Composição Auxiliar |  | 88316 | SINAPI | SERVENTE COM ENCARGOS COMPLEMENTARES | SEDI - SERVIÇOS DIVERSOS | H | 28,0
Insumo da Composição |  | 00000003 | SINAPI | ACIDO MURIATICO, DILUICAO 10% A 12% PARA USO EM LIMPEZA | Material | L | 10,0
Valor do BDI =>
Valor com BDI =>
Total sem BDI
Total Geral