## Resumo do Orçamento
| Obra | Bancos | B.D.I. |  | Encargos Sociais
| SISTEMA DE TRATAMENTO BIOLÓGICO DE ESGOTO- REVISÃO 1 | SINAPI - 05/2019 - Mato Grosso SICRO3 - 10/2018 - Mato Grosso SICRO2 - 11/2016 - Mato Grosso ORSE - 03/2019 - Sergipe SEDOP - 10/2018 - Pará SEINFRA - 026 - Ceará SETOP - 01/2018 - Minas Gerais IOPES - 03/2019 - Espírito Santo SIURB - 07/2018 - São Paulo SIURB INFRA - 07/2018 - São Paulo SUDECAP - 02/2019 - Minas Gerais CPOS - 03/2019 - São Paulo FDE - 04/2019 - São Paulo AGETOP CIVIL - 12/2018 - Goiás AGETOP RODOVIARIA - 03/2018 - Goiás CAEMA - 04/2018 - Maranhão EMBASA - 06/2017 - Bahia CAERN - 05/2018 - Rio Grande do Norte | 24,5% |  | Não Desonerado: 118,57%
Planilha Orçamentária Resumida
Item | Descrição |  |  |  |  | Total | Peso (%)
1 | SERVIÇOS PRELIMINARES |  |  |  |  | 24628.37 | 7.509%
2 | CAIXA DE GORDURA |  |  |  |  | 2067.5 | 0.6304%
3 | CAIXA DE PASSAGEM |  |  |  |  | 12994.94 | 3.962%
4 | REDE DE ESGOTO TUBO PVC 100 E 150 MM |  |  |  |  | 15878.47 | 4.841%
5 | ESTAÇÃO ELEVATÓRIA 1 |  |  |  |  | 10899.52 | 3.323%
6 | ESTAÇÃO ELEVATÓRIA 2 |  |  |  |  | 10899.52 | 3.323%
7 | PASSARELA DE SERVIÇO |  |  |  |  | 2921.56 | 0.8908%
8 | ESTRUTURA METÁLICA PASSARELA |  |  |  |  | 94752.71 | 28.89%
9 | REATOR E FILTRO ANAERÓBICO |  |  |  |  | 10063.08 | 3.068%
10 | SISTEMA DE EVAPOTRANSPIRAÇÃO |  |  |  |  | 12364.69 | 3.77%
11 | EXECUÇÃO WETLAND |  |  |  |  | 44285.26 | 13.5%
12 | EXECUÇÃO DA LAGOA PÓS TRATAMENTO |  |  |  |  | 18131.96 | 5.528%
13 | ALIMENTAÇÃO ELÉTRICA ELEVATÓRIAS |  |  |  |  | 21719.86 | 6.622%
14 | MONTAGEM DE BOMBAS E TUBULAÇÃO DE AÇO |  |  |  |  | 28634.36 | 8.73%
15 | TRANSPORTE DE MATERIAL |  |  |  |  | 3234.98 | 0.9863%
16 | ESTRADA DE ACESSO |  |  |  |  | 14512 | 4.425%
|  |  |  | Total sem BDI | 263534.13
|  |  |  | Total do BDI | 64454.65
|  |  |  | Total Geral | 327988.78
_______________________________________________________________ Luiz Setor de Engenharia

## Orçamento Sintético
|  |  | Obra | Bancos |  |  | B.D.I. | Encargos Sociais
|  |  | PRESTAÇÃO DE SERVIÇOS PARA EXECUÇÃO DO SISTEMA DE TRATAMENTO BIOLÓGICO DE ESGOTO DO SÍTIO DO BURITIZAL NO PARQUE SESC SERRA AZUL – SSA | SINAPI - 05/2019 - Mato Grosso SICRO3 - 10/2018 - Mato Grosso SICRO2 - 11/2016 - Mato Grosso ORSE - 03/2019 - Sergipe SEDOP - 10/2018 - Pará SEINFRA - 026 - Ceará SETOP - 01/2018 - Minas Gerais IOPES - 03/2019 - Espírito Santo SIURB - 07/2018 - São Paulo SIURB INFRA - 07/2018 - São Paulo SUDECAP - 02/2019 - Minas Gerais CPOS - 03/2019 - São Paulo FDE - 04/2019 - São Paulo AGETOP CIVIL - 12/2018 - Goiás AGETOP RODOVIARIA - 03/2018 - Goiás CAEMA - 04/2018 - Maranhão EMBASA - 06/2017 - Bahia CAERN - 05/2018 - Rio Grande do Norte |  |  | 24,5% | Não Desonerado: 118,57%
Planilha Orçamentária Sintética
Item | Código | Banco | Descrição | Und | Quant. | Valor Unit | Valor Unit com BDI | Total | Peso (%)
1 |  |  | SERVIÇOS PRELIMINARES |  |  |  |  | 24628.37 | 7.509%
1.1 | 90776 | SINAPI | ENCARREGADO GERAL COM ENCARGOS COMPLEMENTARES | H | 356 | 24.03 | 29.91 | 10647.96 | 3.246%
1.2 | COMP388 | Próprio | ALOJAMENTO PARA EQUIPE | DIA | 21.44 | 75 | 93.37 | 2001.85 | 0.6103%
1.3 | COMP. 325 | Próprio | DESPESA COM REFEIÇÃO - JANTA E CAFÉ DA MANHA EM REPUBLICA | und | 308 | 18 | 22.41 | 6902.28 | 2.104%
1.4 | 73847/001 | SINAPI | ALUGUEL CONTAINER/ESCRIT INCL INST ELET LARG=2,20 COMP=6,20M ALT=2,50M CHAPA ACO C/NERV TRAPEZ FORRO C/ISOL TERMO/ACUSTICO CHASSIS REFORC PISO COMPENS NAVAL EXC TRANSP/CARGA/DESCARGA | MES | 2 | 394.53 | 491.18 | 982.36 | 0.2995%
1.5 | 02.01.180 | CPOS | BANHEIRO QUÍMICO MODELO STANDARD, COM MANUTENÇÃO CONFORME EXIGÊNCIAS DA CETESB | unxmês | 2 | 479.17 | 596.56 | 1193.12 | 0.3638%
1.6 | C2873 | SEINFRA | LOCAÇÃO DA OBRA COM AUXÍLIO TOPOGRÁFICO (ÁREA ATÉ 5000 M2) | m² | 10360 | 0.23 | 0.28 | 2900.8 | 0.8844%
2 |  |  | CAIXA DE GORDURA |  |  |  |  | 2067.5 | 0.6304%
2.1 | 83338 | SINAPI | ESCAVACAO MECANICA, A CEU ABERTO, EM MATERIAL DE 1A CATEGORIA, COM ESCAVADEIRA HIDRAULICA, CAPACIDADE DE 0,78 M3 | m³ | 3.24 | 2.34 | 2.91 | 9.42 | 0.00287%
2.2 | 94106 | SINAPI | LASTRO COM PREPARO DE FUNDO, LARGURA MAIOR OU IGUAL A 1,5 M, COM CAMADA DE AREIA, LANÇAMENTO MANUAL, EM LOCAL COM NÍVEL BAIXO DE INTERFERÊNCIA. AF_06/2016 | m³ | 0.45 | 144.74 | 180.2 | 81.09 | 0.02472%
2.3 | C0635 | SEINFRA | CAIXA DE GORDURA DE 1,2 X 2,70 X 1 EM ALVENARIA - 1 TIJOLO COMUM COM TAMPA EM CONCRETO | m² | 8.13 | 189.31 | 235.69 | 1916.15 | 0.5842%
2.4 | 73964/006 | SINAPI | REATERRO DE VALA COM COMPACTAÇÃO MANUAL | m³ | 1 | 48.87 | 60.84 | 60.84 | 0.01855%
3 |  |  | CAIXA DE PASSAGEM |  |  |  |  | 12994.94 | 3.962%
3.1 | 83338 | SINAPI | ESCAVACAO MECANICA, A CEU ABERTO, EM MATERIAL DE 1A CATEGORIA, COM ESCAVADEIRA HIDRAULICA, CAPACIDADE DE 0,78 M3 | m³ | 9.6 | 2.34 | 2.91 | 27.93 | 0.00852%
3.2 | 94106 | SINAPI | LASTRO COM PREPARO DE FUNDO, LARGURA MAIOR OU IGUAL A 1,5 M, COM CAMADA DE AREIA, LANÇAMENTO MANUAL, EM LOCAL COM NÍVEL BAIXO DE INTERFERÊNCIA. AF_06/2016 | m³ | 0.96 | 144.74 | 180.2 | 172.99 | 0.05274%
3.3 | C0635 | SEINFRA | CAIXA DE PASSAGEM EM ALVENARIA 0,8x 0,8 X 1M - 1 TIJOLO COMUM E TAMPAS DE CONCRETO | m² | 53.767 | 189.31 | 235.69 | 12672.34 | 3.864%
3.4 | 73964/006 | SINAPI | REATERRO DE VALA COM COMPACTAÇÃO MANUAL | m³ | 2 | 48.87 | 60.84 | 121.68 | 0.0371%
4 |  |  | REDE DE ESGOTO TUBO PVC 100 E 150 MM |  |  |  |  | 15878.47 | 4.841%
4.1 | 83338 | SINAPI | ESCAVACAO MECANICA, A CEU ABERTO, EM MATERIAL DE 1A CATEGORIA, COM ESCAVADEIRA HIDRAULICA, CAPACIDADE DE 0,78 M3 | m³ | 90.73 | 2.34 | 2.91 | 264.02 | 0.0805%
4.2 | 90694 | SINAPI | TUBO DE PVC PARA REDE COLETORA DE ESGOTO DE PAREDE MACIÇA, DN 100 MM, JUNTA ELÁSTICA, INSTALADO EM LOCAL COM NÍVEL BAIXO DE INTERFERÊNCIAS - FORNECIMENTO E ASSENTAMENTO. AF_06/2015 | M | 130.89 | 22.85 | 28.44 | 3722.51 | 1.135%
4.3 | 90716 | SINAPI | TUBO DE PVC CORRUGADO DE DUPLA PAREDE PARA REDE COLETORA DE ESGOTO, DN 150 MM, JUNTA ELÁSTICA, INSTALADO EM LOCAL COM NÍVEL ALTO DE INTERFERÊNCIAS - FORNECIMENTO E ASSENTAMENTO. AF_06/2015 | M | 155.45 | 42.64 | 53.08 | 8251.28 | 2.516%
4.4 | 73964/006 | SINAPI | REATERRO DE VALA COM COMPACTAÇÃO MANUAL | m³ | 59.84 | 48.87 | 60.84 | 3640.66 | 1.11%
5 |  |  | ESTAÇÃO ELEVATÓRIA 1 |  |  |  |  | 10899.52 | 3.323%
5.1 | 83338 | SINAPI | ESCAVACAO MECANICA, A CEU ABERTO, EM MATERIAL DE 1A CATEGORIA, COM ESCAVADEIRA HIDRAULICA, CAPACIDADE DE 0,78 M3 | m³ | 26.7 | 2.34 | 2.91 | 77.69 | 0.02369%
5.2 | 94962 | SINAPI | CONCRETO MAGRO PARA LASTRO, TRAÇO 1:4,5:4,5 (CIMENTO/ AREIA MÉDIA/ BRITA 1) - PREPARO MECÂNICO COM BETONEIRA 400 L. AF_07/2016 | m³ | 1.72 | 259.81 | 323.46 | 556.35 | 0.1696%
5.3 | 87499 | SINAPI | ALVENARIA DE VEDAÇÃO DE BLOCOS CERÂMICOS FURADOS NA HORIZONTAL DE 9X14X19CM (ESPESSURA 9CM) DE PAREDES COM ÁREA LÍQUIDA MENOR QUE 6M² SEM VÃOS E ARGAMASSA DE ASSENTAMENTO COM PREPARO EM BETONEIRA. AF_06/2014 | m² | 37.86 | 75.61 | 94.13 | 3563.76 | 1.087%
5.4 | 87879 | SINAPI | CHAPISCO APLICADO EM ALVENARIAS E ESTRUTURAS DE CONCRETO INTERNAS, COM COLHER DE PEDREIRO. ARGAMASSA TRAÇO 1:3 COM PREPARO EM BETONEIRA 400L. AF_06/2014 | m² | 37.86 | 2.91 | 3.62 | 137.05 | 0.04178%
5.5 | C2123 | SEINFRA | REBOCO C/ARGAMASSA DE CAL HIDRATADA E AREIA PENEIRADA TRAÇO 1:3 ESP=5 mm P/PAREDE | m² | 37.86 | 21.29 | 26.5 | 1003.29 | 0.3059%
5.6 | C2299 | SEINFRA | TAMPA DE CONCRETO E DISSIPADOR ESP.= 5cm P/CAIXA EM ALVENARIA | m² | 19.45 | 169.54 | 211.07 | 4105.31 | 1.252%
5.7 | 94058 | SINAPI | ESCORAMENTO DE VALA, TIPO DESCONTÍNUO, COM PROFUNDIDADE DE 1,5 A 3,0 M, LARGURA MAIOR OU IGUAL A 1,5 M E MENOR QUE 2,5 M, EM LOCAL COM NÍVEL BAIXO DE INTERFERÊNCIA. AF_06/2016 | m² | 37.86 | 26.08 | 32.46 | 1228.93 | 0.3747%
5.8 | 96995 | SINAPI | REATERRO MANUAL APILOADO COM SOQUETE. AF_10/2017 | m³ | 4.67 | 39.07 | 48.64 | 227.14 | 0.06925%
6 |  |  | ESTAÇÃO ELEVATÓRIA 2 |  |  |  |  | 10899.52 | 3.323%
6.1 | 83338 | SINAPI | ESCAVACAO MECANICA, A CEU ABERTO, EM MATERIAL DE 1A CATEGORIA, COM ESCAVADEIRA HIDRAULICA, CAPACIDADE DE 0,78 M3 | m³ | 26.7 | 2.34 | 2.91 | 77.69 | 0.02369%
6.2 | 94962 | SINAPI | CONCRETO MAGRO PARA LASTRO, TRAÇO 1:4,5:4,5 (CIMENTO/ AREIA MÉDIA/ BRITA 1) - PREPARO MECÂNICO COM BETONEIRA 400 L. AF_07/2016 | m³ | 1.72 | 259.81 | 323.46 | 556.35 | 0.1696%
6.3 | 87499 | SINAPI | ALVENARIA DE VEDAÇÃO DE BLOCOS CERÂMICOS FURADOS NA HORIZONTAL DE 9X14X19CM (ESPESSURA 9CM) DE PAREDES COM ÁREA LÍQUIDA MENOR QUE 6M² SEM VÃOS E ARGAMASSA DE ASSENTAMENTO COM PREPARO EM BETONEIRA. AF_06/2014 | m² | 37.86 | 75.61 | 94.13 | 3563.76 | 1.087%
6.4 | 87879 | SINAPI | CHAPISCO APLICADO EM ALVENARIAS E ESTRUTURAS DE CONCRETO INTERNAS, COM COLHER DE PEDREIRO. ARGAMASSA TRAÇO 1:3 COM PREPARO EM BETONEIRA 400L. AF_06/2014 | m² | 37.86 | 2.91 | 3.62 | 137.05 | 0.04178%
6.5 | C2123 | SEINFRA | REBOCO C/ARGAMASSA DE CAL HIDRATADA E AREIA PENEIRADA TRAÇO 1:3 ESP=5 mm P/PAREDE | m² | 37.86 | 21.29 | 26.5 | 1003.29 | 0.3059%
6.6 | C2299 | SEINFRA | TAMPA DE CONCRETO E DISSIPADOR ESP.= 5cm P/CAIXA EM ALVENARIA | m² | 19.45 | 169.54 | 211.07 | 4105.31 | 1.252%
6.7 | 94058 | SINAPI | ESCORAMENTO DE VALA, TIPO DESCONTÍNUO, COM PROFUNDIDADE DE 1,5 A 3,0 M, LARGURA MAIOR OU IGUAL A 1,5 M E MENOR QUE 2,5 M, EM LOCAL COM NÍVEL BAIXO DE INTERFERÊNCIA. AF_06/2016 | m² | 37.86 | 26.08 | 32.46 | 1228.93 | 0.3747%
6.8 | 96995 | SINAPI | REATERRO MANUAL APILOADO COM SOQUETE. AF_10/2017 | m³ | 4.67 | 39.07 | 48.64 | 227.14 | 0.06925%
7 |  |  | PASSARELA DE SERVIÇO |  |  |  |  | 2921.56 | 0.8908%
7.1 | 83338 | SINAPI | ESCAVACAO MECANICA, A CEU ABERTO, EM MATERIAL DE 1A CATEGORIA, COM ESCAVADEIRA HIDRAULICA, CAPACIDADE DE 0,78 M3 | m³ | 3.46 | 2.34 | 2.91 | 10.06 | 0.00307%
7.2 | 94962 | SINAPI | CONCRETO MAGRO PARA LASTRO, TRAÇO 1:4,5:4,5 (CIMENTO/ AREIA MÉDIA/ BRITA 1) - PREPARO MECÂNICO COM BETONEIRA 400 L. AF_07/2016 | m³ | 0.6 | 259.81 | 323.46 | 194.07 | 0.05917%
7.3 | 96995 | SINAPI | REATERRO MANUAL APILOADO COM SOQUETE. AF_10/2017 | m³ | 1.6 | 39.07 | 48.64 | 77.82 | 0.02373%
7.4 | 090131 | CAEMA | BLOCO DE ANCORAGEM EM CONCRETO ARMADO, INCLUINDO FORMA, AÇO, ESCORAMENTO E DESFORMA 4 X (80 X 80 X 90 CM) | m³ | 2.36 | 898.38 | 1118.48 | 2639.61 | 0.8048%
8 |  |  | ESTRUTURA METÁLICA PASSARELA |  |  |  |  | 94752.71 | 28.89%
8.1 | EST-MET-010 | SETOP | FORNECIMENTO, FABRICAÇÃO, TRANSPORTE E MONTAGEM DE ESTRUTURA METÁLICA EM PERFIS SOLDADOS, INCLUSIVE PINTURA PRIMET | KG | 4037.55 | 10.5 | 13.07 | 52770.77 | 16.09%
8.2 | 170203 | EMBASA | FORNECIMENTO E EXECUCAO DE PALICADAS EM MADEIRA IMUNIZADA (EUCALIPTO TRATADO), COM FORNECIMENTO DE MATERIAL | M2 | 75 | 345.64 | 430.32 | 32274 | 9.84%
8.3 | 74244/001 | SINAPI | ALAMBRADO PARA QUADRA POLIESPORTIVA, ESTRUTURADO POR TUBOS DE ACO GALVANIZADO, COM COSTURA, DIN 2440, DIAMETRO 2", COM TELA DE ARAME GALVANIZADO, FIO 14 BWG E MALHA QUADRADA 5X5CM | m² | 66 | 118.15 | 147.09 | 9707.94 | 2.96%
9 |  |  | REATOR E FILTRO ANAERÓBICO |  |  |  |  | 10063.08 | 3.068%
9.1 | 83338 | SINAPI | ESCAVACAO MECANICA, A CEU ABERTO, EM MATERIAL DE 1A CATEGORIA, COM ESCAVADEIRA HIDRAULICA, CAPACIDADE DE 0,78 M3 | m³ | 21.2 | 2.34 | 2.91 | 61.69 | 0.01881%
9.2 | 94058 | SINAPI | ESCORAMENTO DE VALA, TIPO DESCONTÍNUO, COM PROFUNDIDADE DE 1,5 A 3,0 M, LARGURA MAIOR OU IGUAL A 1,5 M E MENOR QUE 2,5 M, EM LOCAL COM NÍVEL BAIXO DE INTERFERÊNCIA. AF_06/2016 | m² | 21.2 | 26.08 | 32.46 | 688.15 | 0.2098%
9.3 | 94962 | SINAPI | CONCRETO MAGRO PARA LASTRO, TRAÇO 1:4,5:4,5 (CIMENTO/ AREIA MÉDIA/ BRITA 1) - PREPARO MECÂNICO COM BETONEIRA 400 L. AF_07/2016 | m³ | 0.17 | 259.81 | 323.46 | 54.98 | 0.01676%
9.4 | ABE-FIL-005 | SETOP | FILTROS ANAERÓBICOS COM DIÂMETRO 250 CM E PROFUNDIDADE ÚTIL DE 260 CM, INSTALADOS, INCLUSIVE BOTA FORA DE MATERIAL ESCAVADO | UN | 1 | 3654.41 | 4549.74 | 4549.74 | 1.387%
9.5 | C3133 | SEINFRA | BASE MACADAME HIDRÁULICO C/ENCHIMENTO DE AREIA (S/TRANSP) | m³ | 5.28 | 93.29 | 116.14 | 613.21 | 0.187%
9.6 | 89484 | SINAPI | ALVENARIA DE BLOCOS DE CONCRETO ESTRUTURAL 14X19X29 CM, (ESPESSURA 14 CM), FBK = 4,5 MPA, PARA PAREDES COM ÁREA LÍQUIDA MENOR QUE 6M², COM VÃOS, UTILIZANDO COLHER DE PEDREIRO. AF_12/2014 | m² | 37.86 | 86.89 | 108.17 | 4095.31 | 1.249%
10 |  |  | SISTEMA DE EVAPOTRANSPIRAÇÃO |  |  |  |  | 12364.69 | 3.77%
10.1 | 83338 | SINAPI | ESCAVACAO MECANICA, A CEU ABERTO, EM MATERIAL DE 1A CATEGORIA, COM ESCAVADEIRA HIDRAULICA, CAPACIDADE DE 0,78 M3 | m³ | 53.22 | 2.34 | 2.91 | 154.87 | 0.04722%
10.2 | 94962 | SINAPI | CONCRETO MAGRO PARA LASTRO, TRAÇO 1:4,5:4,5 (CIMENTO/ AREIA MÉDIA/ BRITA 1) - PREPARO MECÂNICO COM BETONEIRA 400 L. AF_07/2016 | m³ | 3.5 | 259.81 | 323.46 | 1132.11 | 0.3452%
10.3 | 87499 | SINAPI | ALVENARIA DE VEDAÇÃO DE BLOCOS CERÂMICOS FURADOS NA HORIZONTAL DE 9X14X19CM (ESPESSURA 9CM) DE PAREDES COM ÁREA LÍQUIDA MENOR QUE 6M² SEM VÃOS E ARGAMASSA DE ASSENTAMENTO COM PREPARO EM BETONEIRA. AF_06/2014 | m² | 32.8 | 75.61 | 94.13 | 3087.46 | 0.9413%
10.4 | 87879 | SINAPI | CHAPISCO APLICADO EM ALVENARIAS E ESTRUTURAS DE CONCRETO INTERNAS, COM COLHER DE PEDREIRO. ARGAMASSA TRAÇO 1:3 COM PREPARO EM BETONEIRA 400L. AF_06/2014 | m² | 32.8 | 2.91 | 3.62 | 118.73 | 0.0362%
10.5 | C2123 | SEINFRA | REBOCO C/ARGAMASSA DE CAL HIDRATADA E AREIA PENEIRADA TRAÇO 1:3 ESP=5 mm P/PAREDE | m² | 32.8 | 21.29 | 26.5 | 869.2 | 0.265%
10.6 | PNEU 01 | Próprio | UTILIZAÇÃO DE PNEUS USADOS EM DIVERSAS ATIVIDADES DE RECICLAGEM | UN | 86 | 30 | 37.35 | 3212.1 | 0.9793%
10.7 | 72898 | SINAPI | CARGA E DESCARGA MECANIZADAS DE ENTULHO EM CAMINHAO BASCULANTE 6 M3 | m³ | 19.11 | 3.96 | 4.93 | 94.21 | 0.02872%
10.8 | 83669 | SINAPI | FORNECIMENTO/INSTALACAO MANTA BIDIM RT-16 | m² | 25.4 | 8.78 | 10.93 | 277.62 | 0.08464%
10.11 | 89714 | SINAPI | TUBO PVC, SERIE NORMAL, ESGOTO PREDIAL, DN 100 MM, FORNECIDO E INSTALADO EM RAMAL DE DESCARGA OU RAMAL DE ESGOTO SANITÁRIO. AF_12/2014 | M | 40 | 42.69 | 53.14 | 2125.6 | 0.6481%
10.12 | 189311 | EMBASA | PLANTIO DE MUDAS ESPACADAS ENTRE 2,5 E 2,5m (INCLUSIVE TERRA VEGETAL, ADUBACAO, FORN. MUDA EM SACO) | UN | 15 | 12.72 | 15.83 | 237.45 | 0.0724%
10.13 | 110407 | CAEMA | FORNECIMENTO E ASSENTAMENTO DE TUBO DRENO PERFURADO E CORRUGADO DE PVC RÍGIDO/ PEAD DN = 100 MM | M | 18 | 47.1 | 58.63 | 1055.34 | 0.3218%
11 |  |  | EXECUÇÃO WETLAND |  |  |  |  | 44285.26 | 13.5%
11.1 | 83338 | SINAPI | ESCAVACAO MECANICA, A CEU ABERTO, EM MATERIAL DE 1A CATEGORIA, COM ESCAVADEIRA HIDRAULICA, CAPACIDADE DE 0,78 M3 | m³ | 268.58 | 2.34 | 2.91 | 781.56 | 0.2383%
11.2 | 1516314 | SICRO3 | Geocélula de PEAD , paredes perfuradas, soldadas - altura de 200 mm e 1.206 cm² de área de célula - fornecimento e | m² | 331.52 | 49.82 | 62.02 | 20560.87 | 6.269%
11.3 | 9802 | ORSE | Impermeabilização - Fornecimento e aplicação de manta geotéxtil RT-16, resistencia a tração=16 kN/m (antigo Bidim OP-30 ou similar) em colchões drenantes | m² | 331.52 | 13.35 | 16.62 | 5509.86 | 1.68%
11.4 | 88549 | SINAPI | FORNECIMENTO E ASSENTAMENTO DE BRITA 2-DRENOS E FILTROS MM | m³ | 95.65 | 88.51 | 110.19 | 10539.67 | 3.213%
11.5 | 08.05.110 | CPOS | Dreno com areia grossa | m³ | 38.25 | 91.57 | 114 | 4360.5 | 1.329%
11.6 | 189311 | EMBASA | PLANTIO DE MUDAS ESPACADAS ENTRE 2,5 E 2,5m (INCLUSIVE TERRA VEGETAL, ADUBACAO, FORN. MUDA EM SACO) | UN | 160 | 12.72 | 15.83 | 2532.8 | 0.7722%
12 |  |  | EXECUÇÃO DA LAGOA PÓS TRATAMENTO |  |  |  |  | 18131.96 | 5.528%
12.1 | 83338 | SINAPI | ESCAVACAO MECANICA, A CEU ABERTO, EM MATERIAL DE 1A CATEGORIA, COM ESCAVADEIRA HIDRAULICA, CAPACIDADE DE 0,78 M3 | m³ | 267.85 | 2.34 | 2.91 | 779.44 | 0.2376%
12.2 | 1516314 | SICRO3 | Geocélula de PEAD , paredes perfuradas, soldadas - altura de 200 mm e 1.206 cm² de área de célula - fornecimento e | m² | 206.67 | 49.82 | 62.02 | 12817.67 | 3.908%
12.3 | 9802 | ORSE | Impermeabilização - Fornecimento e aplicação de manta geotéxtil RT-16, resistencia a tração=16 kN/m (antigo Bidim OP-30 ou similar) em colchões drenantes | m² | 206.67 | 13.35 | 16.62 | 3434.85 | 1.047%
12.4 | 4413993 | SICRO3 | Revegetação a lanço de sementes de gramíneas e leguminosa | m² | 1000 | 0.89 | 1.1 | 1100 | 0.3354%
13 |  |  | ALIMENTAÇÃO ELÉTRICA ELEVATÓRIAS |  |  |  |  | 21719.86 | 6.622%
13.1 |  |  | EXECUÇÃO CIVIL |  |  |  |  | 4892.61 | 1.492%
13.1.1 | 83338 | SINAPI | ESCAVACAO MECANICA, A CEU ABERTO, EM MATERIAL DE 1A CATEGORIA, COM ESCAVADEIRA HIDRAULICA, CAPACIDADE DE 0,78 M3 | m³ | 38.8 | 2.34 | 2.91 | 112.9 | 0.03442%
13.1.2 | 94106 | SINAPI | LASTRO COM PREPARO DE FUNDO, LARGURA MAIOR OU IGUAL A 1,5 M, COM CAMADA DE AREIA, LANÇAMENTO MANUAL, EM LOCAL COM NÍVEL BAIXO DE INTERFERÊNCIA. AF_06/2016 | m³ | 1.55 | 144.74 | 180.2 | 279.31 | 0.08516%
13.1.3 | 97891 | SINAPI | CAIXA ENTERRADA ELÉTRICA RETANGULAR, EM ALVENARIA COM BLOCOS DE CONCRETO, FUNDO COM BRITA, DIMENSÕES INTERNAS: 0,4X0,4X0,4 M. AF_05/2018 | UN | 4 | 153.76 | 191.43 | 765.72 | 0.2335%
13.1.5 | 96995 | SINAPI | REATERRO MANUAL APILOADO COM SOQUETE. AF_10/2017 | m³ | 20 | 39.07 | 48.64 | 972.8 | 0.2966%
13.1.6 | C2299 | SEINFRA | TAMPA DE CONCRETO ESP.= 5cm P/CAIXA EM ALVENARIA | m² | 0.64 | 169.54 | 211.07 | 135.08 | 0.04118%
13.1.7 | 7150 | ORSE | DUTO CORRUGADO FLEXIVEL EM PEAD Ø = 4", TIPO KANAFLEX OU SIMILAR, LANÇADO DIRETAMENTE NO SOLO, EXCLUSIVE ESCAVAÇÃO E REATERRO | m | 40 | 52.75 | 65.67 | 2626.8 | 0.8009%
13.2 |  |  | MONTAGEM ELÉTRICA |  |  |  |  | 16827.25 | 5.13%
13.2.1 | 171136 | CAEMA | CABO DE COBRE SINGELO, ISOLADO EM PVC, 0,6/1KV, 16MM2 PARA CIRCUITO DE FORÇA, FORNECIMENTO DE MATERIAL | M | 260 | 7.59 | 9.44 | 2454.4 | 0.7483%
13.2.2 | SPDA-CAB-030 | SETOP | CABO COBRE NU # 50 MM2 - 7 FIOS X 3,00 MM, INCLUSIVE SUPORTE | M | 30 | 50.08 | 62.34 | 1870.2 | 0.5702%
13.2.3 | 74131/004 | SINAPI | QUADRO DE DISTRIBUICAO DE ENERGIA DE EMBUTIR, EM CHAPA METALICA, PARA 18 DISJUNTORES TERMOMAGNETICOS MONOPOLARES, COM BARRAMENTO TRIFASICO E NEUTRO, FORNECIMENTO E INSTALACAO | UN | 1 | 362.46 | 451.26 | 451.26 | 0.1376%
13.2.4 | C1114 | SEINFRA | DISJUNTOR TRIPOLAR C/ACIONAMENTO NA PORTA DO Q.D.ATE 63A | UN | 1 | 129.58 | 161.32 | 161.32 | 0.04918%
13.2.5 | 1060429 | CAERN | DISJUNTOR DIFERENCIAL DR 63A | unid | 1 | 155.6 | 193.72 | 193.72 | 0.05906%
13.2.6 | C1124 | SEINFRA | DISJUNTOR TRIPOLAR EM QUADRO DE DISTRIBUIÇÃO 32A | UN | 3 | 86.47 | 107.65 | 322.95 | 0.09846%
13.2.7 | 171164 | SEDOP | Haste de Aço cobreada 5/8"x2,40m c/ conector | UN | 6 | 71.41 | 88.9 | 533.4 | 0.1626%
13.2.8 | 09.02.021 | FDE | AE-24 ABRIGO E ENTRADA DE ENERGIA PADRÃO MULTI 200 CPFL CATEGORIA C-5 | UN | 1 | 3387.68 | 4217.66 | 4217.66 | 1.286%
13.2.09 | 40.20.300 | CPOS | Chave de nível tipo boia pendular (pera), com contato microswitch | un | 2 | 371.04 | 461.94 | 923.88 | 0.2817%
13.2.10 | C0540 | SEINFRA | CABO ISOLADO PVC 750V 2,5MM2 | M | 55 | 5.48 | 6.82 | 375.1 | 0.1144%
13.2.11 | 91871 | SINAPI | ELETRODUTO RÍGIDO ROSCÁVEL, PVC, DN 25 MM (3/4"), PARA CIRCUITOS TERMINAIS, INSTALADO EM PAREDE - FORNECIMENTO E INSTALAÇÃO. AF_12/2015 | M | 20 | 8.74 | 10.88 | 217.6 | 0.06634%
13.2.12 | 9812 | ORSE | PAINEL ELÉTRICO P/ BOMBA, COM CHAVE DE PARTIDA DIRETA (MANUAL / AUTOMÁTICA, 15 cv, TRIFASICO | un | 2 | 1928.51 | 2400.99 | 4801.98 | 1.464%
13.2.13 | 1060372 | CAERN | SUPORTE FIXAÇÃO DE PAINEL ELÉTRICO PARA BOMBA, AÇO GALVANIZADO | un | 2 | 122 | 151.89 | 303.78 | 0.09262%
14 |  |  | MONTAGEM DE BOMBAS E TUBULAÇÃO DE AÇO |  |  |  |  | 28634.36 | 8.73%
14.1 | 43.11.420 | CPOS | CONJUNTO MOTOR BOMBA SUBMERSÍVEL VERTICAL PARA ESGOTO, Q=9,3 a 69,0 m³/h, Hman=15 a 7 mca, POTÊNCIA 3 CV, DIÂMETRO SÓLIDOS ATÉ 75mm | un | 2 | 4516.15 | 5622.6 | 11245.2 | 3.429%
14.3 | C3498 | SEINFRA | FABRICAÇÃO E MONTAGEM DE TUBOS, CONEXÕES E PEÇAS PARA ELEVATÓRIA C/ VAZÃO DE 10,01 À 20 l/s, CONFORME DESENHO DE MONTAGEM | UN | 2 | 6983.6 | 8694.58 | 17389.16 | 5.302%
15 |  |  | TRANSPORTE DE MATERIAL |  |  |  |  | 3234.98 | 0.9863%
15.1 | 74155/002 | SINAPI | ESCAVACAO E TRANSPORTE DE MATERIAL DE 2A CAT DMT 50M COM TRATOR SOBRE ESTEIRAS 347 HP COM LAMINA E ESCARIFICADOR | m³ | 598 | 2.98 | 3.71 | 2218.58 | 0.6764%
15.2 | C4992 | SEINFRA | MOBILIZAÇÃO DE EQUIPAMENTOS EM CAVALO MECÂNICO C/ PRANCHA DE 3 EIXOS | KM | 140 | 2.92 | 3.63 | 508.2 | 0.1549%
15.3 | C4993 | SEINFRA | DESMOBILIZAÇÃO DE EQUIPAMENTOS EM CAVALO MECÂNICO C/ PRANCHA DE 3 EIXOS | KM | 140 | 2.92 | 3.63 | 508.2 | 0.1549%
16 |  |  | ESTRADA DE ACESSO |  |  |  |  | 14512 | 4.425%
16.1 | 95719 | SINAPI | ESCAVADEIRA HIDRAULICA SOBRE ESTEIRA, EQUIPADA COM CLAMSHELL, COM CAPACIDADE DA CAÇAMBA ENTRE 1,20 E 1,50 M3, PESO OPERACIONAL ENTRE 20,00 E 22,00 TON, POTENCIA LIQUIDA ENTRE 150 E 160 HP - MATERIAIS NA OPERAÇÃO. AF_11/2016 | H | 40 | 83.03 | 103.37 | 4134.8 | 1.261%
16.2 | 5779 | SINAPI | MOTONIVELADORA POTÊNCIA BÁSICA LÍQUIDA (PRIMEIRA MARCHA) 125 HP, PESO BRUTO 13032 KG, LARGURA DA LÂMINA DE 3,7 M - MANUTENÇÃO. AF_06/2014 | H | 40 | 35.68 | 44.42 | 1776.8 | 0.5417%
16.3 | 95632 | SINAPI | ROLO COMPACTADOR VIBRATORIO TANDEM, ACO LISO, POTENCIA 125 HP, PESO SEM/COM LASTRO 10,20/11,65 T, LARGURA DE TRABALHO 1,73 M - CHI DIURNO. AF_11/2016 | CHI | 40 | 43.52 | 54.18 | 2167.2 | 0.6607%
16.4 | 91387 | SINAPI | CAMINHÃO BASCULANTE 10 M3, TRUCADO CABINE SIMPLES, PESO BRUTO TOTAL 23.000 KG, CARGA ÚTIL MÁXIMA 15.935 KG, DISTÂNCIA ENTRE EIXOS 4,80 M, POTÊNCIA 230 CV INCLUSIVE CAÇAMBA METÁLICA - CHI DIURNO. AF_06/2014 | CHI | 80 | 33.98 | 42.3 | 3384 | 1.032%
16.5 | C4992 | SEINFRA | MOBILIZAÇÃO DE EQUIPAMENTOS EM CAVALO MECÂNICO C/ PRANCHA DE 3 EIXOS (ESCAVADEIRA HIDRÁULICA) | KM | 140 | 2.92 | 3.63 | 508.2 | 0.1549%
16.6 | C4993 | SEINFRA | DESMOBILIZAÇÃO DE EQUIPAMENTOS EM CAVALO MECÂNICO C/ PRANCHA DE 3 EIXOS (ESCAVADEIRA HIDRÁULICA) | KM | 140 | 2.92 | 3.63 | 508.2 | 0.1549%
16.7 | C4992 | SEINFRA | MOBILIZAÇÃO DE EQUIPAMENTOS EM CAVALO MECÂNICO C/ PRANCHA DE 3 EIXOS (MOTO NIVELADORA) | KM | 140 | 2.92 | 3.63 | 508.2 | 0.1549%
16.8 | C4993 | SEINFRA | DESMOBILIZAÇÃO DE EQUIPAMENTOS EM CAVALO MECÂNICO C/ PRANCHA DE 3 EIXOS (MOTO NIVELADORA) | KM | 140 | 2.92 | 3.63 | 508.2 | 0.1549%
16.9 | C4992 | SEINFRA | MOBILIZAÇÃO DE EQUIPAMENTOS EM CAVALO MECÂNICO C/ PRANCHA DE 3 EIXOS ( ROLO COMPACTADOR) | KM | 140 | 2.92 | 3.63 | 508.2 | 0.1549%
16.10 | C4993 | SEINFRA | DESMOBILIZAÇÃO DE EQUIPAMENTOS EM CAVALO MECÂNICO C/ PRANCHA DE 3 EIXOS (ROLO COMPACTADOR) | KM | 140 | 2.92 | 3.63 | 508.2 | 0.1549%
[5 empty] | Total sem BDI |  | 263534.13
[5 empty] | Total do BDI |  | 64454.65
[5 empty] | Total Geral |  | 327988.78
_______________________________________________________________ Luiz Setor de Engenharia

## Orçamento Analítico
|  | Obra |  | Bancos |  |  | B.D.I. | Encargos Sociais
|  | PRESTAÇÃO DE SERVIÇOS PARA EXECUÇÃO DO SISTEMA DE TRATAMENTO BIOLÓGICO DE ESGOTO DO SÍTIO DO BURITIZAL NO PARQUE SESC SERRA AZUL – SSA |  | SINAPI - 05/2019 - Mato Grosso SICRO3 - 10/2018 - Mato Grosso SICRO2 - 11/2016 - Mato Grosso ORSE - 03/2019 - Sergipe SEDOP - 10/2018 - Pará SEINFRA - 026 - Ceará SETOP - 01/2018 - Minas Gerais IOPES - 03/2019 - Espírito Santo SIURB - 07/2018 - São Paulo SIURB INFRA - 07/2018 - São Paulo SUDECAP - 02/2019 - Minas Gerais CPOS - 03/2019 - São Paulo FDE - 04/2019 - São Paulo AGETOP CIVIL - 12/2018 - Goiás AGETOP RODOVIARIA - 03/2018 - Goiás CAEMA - 04/2018 - Maranhão EMBASA - 06/2017 - Bahia CAERN - 05/2018 - Rio Grande do Norte |  |  | 24,5% | Não Desonerado: 118,57%
Planilha Orçamentária Analítica
1 |  |  | SERVIÇOS PRELIMINARES | [5 empty] | 24628.37
1.1 | Código | Banco | Descrição | Tipo |  | Und | Quant. | Valor Unit | Total
Composição | 90776 | SINAPI | ENCARREGADO GERAL COM ENCARGOS COMPLEMENTARES | SEDI - SERVIÇOS DIVERSOS |  | H | 1 | 24.03 | 24.03
Composição Auxiliar | 88237 | SINAPI | EPI (ENCARGOS COMPLEMENTARES) - HORISTA | SEDI - SERVIÇOS DIVERSOS |  | H | 0.05 | 0.91 | 0.04
Composição Auxiliar | 95401 | SINAPI | CURSO DE CAPACITAÇÃO PARA ENCARREGADO GERAL (ENCARGOS COMPLEMENTARES) - HORISTA | SEDI - SERVIÇOS DIVERSOS |  | H | 1 | 0.34 | 0.34
Insumo | 00037370 | SINAPI | ALIMENTACAO - HORISTA (COLETADO CAIXA) | Outros |  | H | 1 | 2.53 | 2.53
Insumo | 00004083 | SINAPI | ENCARREGADO GERAL DE OBRAS | Mão de Obra |  | H | 1 | 20.08 | 20.08
Insumo | 00037372 | SINAPI | EXAMES - HORISTA (COLETADO CAIXA) | Outros |  | H | 1 | 0.34 | 0.34
Insumo | 00037373 | SINAPI | SEGURO - HORISTA (COLETADO CAIXA) | Taxas |  | H | 1 | 0.05 | 0.05
Insumo | 00037371 | SINAPI | TRANSPORTE - HORISTA (COLETADO CAIXA) | Serviços |  | H | 1 | 0.65 | 0.65
|  |  |  | MO sem LS => | 9.3425 | LS => | 11.08 | MO com LS => | 20.42
|  |  |  | Valor do BDI => | 5.88 |  | Valor com BDI => |  | 29.91
[6 empty] | Quant. => | 356 | Preço Total => | 10647.96
1.2 | Código | Banco | Descrição | Tipo |  | Und | Quant. | Valor Unit | Total
Composição | COMP388 | Próprio | ALOJAMENTO PARA EQUIPE | SEDI - SERVIÇOS DIVERSOS |  | DIA | 1 | 75 | 75
Insumo | 14485-EJ6 | Próprio | ALOJAMENTO | Serviços |  | DIA | 1 | 75 | 75
|  |  |  | MO sem LS => | 0 | LS => | 0 | MO com LS => | 0
|  |  |  | Valor do BDI => | 18.37 |  | Valor com BDI => |  | 93.37
[6 empty] | Quant. => | 21.44 | Preço Total => | 2001.85
1.3 | Código | Banco | Descrição | Tipo |  | Und | Quant. | Valor Unit | Total
Composição | COMP. 325 | Próprio | DESPESA COM REFEIÇÃO - JANTA E CAFÉ DA MANHA EM REPUBLICA | CANT - CANTEIRO DE OBRAS |  | und | 1 | 18 | 18
Insumo | 14485-EF7 | Próprio | REFEIÇÃO ALMOÇO | Administração |  | und | 1 | 18 | 18
|  |  |  | MO sem LS => | 0 | LS => | 0 | MO com LS => | 0
|  |  |  | Valor do BDI => | 4.41 |  | Valor com BDI => |  | 22.41
[6 empty] | Quant. => | 308 | Preço Total => | 6902.28
1.4 | Código | Banco | Descrição | Tipo |  | Und | Quant. | Valor Unit | Total
Composição | 73847/001 | SINAPI | ALUGUEL CONTAINER/ESCRIT INCL INST ELET LARG=2,20 COMP=6,20M ALT=2,50M CHAPA ACO C/NERV TRAPEZ FORRO C/ISOL TERMO/ACUSTICO CHASSIS REFORC PISO COMPENS NAVAL EXC TRANSP/CARGA/DESCARGA | CANT - CANTEIRO DE OBRAS |  | MES | 1 | 394.53 | 394.53
Insumo | 00010776 | SINAPI | LOCACAO DE CONTAINER 2,30 X 6,00 M, ALT. 2,50 M, PARA ESCRITORIO, SEM DIVISORIAS INTERNAS E SEM SANITARIO | Equipamento |  | MES | 1 | 394.53 | 394.53
|  |  |  | MO sem LS => | 0 | LS => | 0 | MO com LS => | 0
|  |  |  | Valor do BDI => | 96.65 |  | Valor com BDI => |  | 491.18
[6 empty] | Quant. => | 2 | Preço Total => | 982.36
1.5 | Código | Banco | Descrição | Tipo |  | Und | Quant. | Valor Unit | Total
Composição | 02.01.180 | CPOS | BANHEIRO QUÍMICO MODELO STANDARD, COM MANUTENÇÃO CONFORME EXIGÊNCIAS DA CETESB | 2.01 |  | unxmês | 1 | 479.17 | 479.17
Insumo | A.14.000.081900 | CPOS | Banheiro químico, modelo Standard, com manutenção conforme exigências da CETESB | Material |  | unxmês | 1 | 479.17 | 479.17
|  |  |  | MO sem LS => | 0 | LS => | 0 | MO com LS => | 0
|  |  |  | Valor do BDI => | 117.39 |  | Valor com BDI => |  | 596.56
[6 empty] | Quant. => | 2 | Preço Total => | 1193.12
1.6 | Código | Banco | Descrição | Tipo |  | Und | Quant. | Valor Unit | Total
Composição | C2873 | SEINFRA | LOCAÇÃO DA OBRA COM AUXÍLIO TOPOGRÁFICO (ÁREA ATÉ 5000 M2) | LOCAÇÃO DA OBRA |  | m² | 1 | 0.23 | 0.23
Insumo | I0037 | SEINFRA | AJUDANTE | Mão de Obra |  | H | 0.004 | 16.28 | 0.06
Insumo | I0700 | SEINFRA | CAMINHONETE SAVEIRO (CHP) | Equipamento |  | H | 0.001 | 71.71 | 0.07
Insumo | I2382 | SEINFRA | NIVELADOR | Mão de Obra |  | H | 0.002 | 24.29 | 0.04
Insumo | I0758 | SEINFRA | NÍVEL (CHP) | Equipamento |  | H | 0.002 | 0.55 | 0
Insumo | I0775 | SEINFRA | TEODOLITO (CHP) | Equipamento |  | H | 0.002 | 1.41 | 0
Insumo | I2445 | SEINFRA | TOPOGRAFO | Mão de Obra |  | H | 0.002 | 32.69 | 0.06
|  |  |  | MO sem LS => | 0.073203 | LS => | 0.09 | MO com LS => | 0.16
|  |  |  | Valor do BDI => | 0.05 |  | Valor com BDI => |  | 0.28
[6 empty] | Quant. => | 10360 | Preço Total => | 2900.8
2 |  |  | CAIXA DE GORDURA | [5 empty] | 2067.5
2.1 | Código | Banco | Descrição | Tipo |  | Und | Quant. | Valor Unit | Total
Composição | 83338 | SINAPI | ESCAVACAO MECANICA, A CEU ABERTO, EM MATERIAL DE 1A CATEGORIA, COM ESCAVADEIRA HIDRAULICA, CAPACIDADE DE 0,78 M3 | MOVT - MOVIMENTO DE TERRA |  | m³ | 1 | 2.34 | 2.34
Composição Auxiliar | 90991 | SINAPI | ESCAVADEIRA HIDRÁULICA SOBRE ESTEIRAS, CAÇAMBA 0,80 M3, PESO OPERACIONAL 17,8 T, POTÊNCIA LÍQUIDA 110 HP - CHP DIURNO. AF_10/2014 | CHOR - CUSTOS HORÁRIOS DE MÁQUINAS E EQUIPAMENTOS |  | CHP | 0.0134 | 132.51 | 1.77
Composição Auxiliar | 84013 | SINAPI | ESCAVADEIRA HIDRÁULICA SOBRE ESTEIRAS, CAÇAMBA 0,80 M3, PESO OPERACIONAL 17,8 T, POTÊNCIA LÍQUIDA 110 HP - CHI DIURNO. AF_10/2014 | CHOR - CUSTOS HORÁRIOS DE MÁQUINAS E EQUIPAMENTOS |  | CHI | 0.0058 | 46.41 | 0.26
Composição Auxiliar | 88316 | SINAPI | SERVENTE COM ENCARGOS COMPLEMENTARES | SEDI - SERVIÇOS DIVERSOS |  | H | 0.0192 | 16.29 | 0.31
|  |  |  | MO sem LS => | 0.21961 | LS => | 0.26 | MO com LS => | 0.48
|  |  |  | Valor do BDI => | 0.57 |  | Valor com BDI => |  | 2.91
[6 empty] | Quant. => | 3.24 | Preço Total => | 9.42
2.2 | Código | Banco | Descrição | Tipo |  | Und | Quant. | Valor Unit | Total
Composição | 94106 | SINAPI | LASTRO COM PREPARO DE FUNDO, LARGURA MAIOR OU IGUAL A 1,5 M, COM CAMADA DE AREIA, LANÇAMENTO MANUAL, EM LOCAL COM NÍVEL BAIXO DE INTERFERÊNCIA. AF_06/2016 | MOVT - MOVIMENTO DE TERRA |  | m³ | 1 | 144.74 | 144.74
Composição Auxiliar | 91533 | SINAPI | COMPACTADOR DE SOLOS DE PERCUSSÃO (SOQUETE) COM MOTOR A GASOLINA 4 TEMPOS, POTÊNCIA 4 CV - CHP DIURNO. AF_08/2015 | CHOR - CUSTOS HORÁRIOS DE MÁQUINAS E EQUIPAMENTOS |  | CHP | 0.032 | 19.99 | 0.63
Composição Auxiliar | 91534 | SINAPI | COMPACTADOR DE SOLOS DE PERCUSSÃO (SOQUETE) COM MOTOR A GASOLINA 4 TEMPOS, POTÊNCIA 4 CV - CHI DIURNO. AF_08/2015 | CHOR - CUSTOS HORÁRIOS DE MÁQUINAS E EQUIPAMENTOS |  | CHI | 0.03 | 16.46 | 0.49
Composição Auxiliar | 88309 | SINAPI | PEDREIRO COM ENCARGOS COMPLEMENTARES | SEDI - SERVIÇOS DIVERSOS |  | H | 1.672 | 20.19 | 33.75
Composição Auxiliar | 88316 | SINAPI | SERVENTE COM ENCARGOS COMPLEMENTARES | SEDI - SERVIÇOS DIVERSOS |  | H | 2.508 | 16.29 | 40.85
Insumo | 00000370 | SINAPI | AREIA MEDIA - POSTO JAZIDA/FORNECEDOR (RETIRADO NA JAZIDA, SEM TRANSPORTE) | Material |  | m³ | 1.1 | 62.75 | 69.02
|  |  |  | MO sem LS => | 24.9806 | LS => | 29.62 | MO com LS => | 54.6
|  |  |  | Valor do BDI => | 35.46 |  | Valor com BDI => |  | 180.2
[6 empty] | Quant. => | 0.45 | Preço Total => | 81.09
2.3 | Código | Banco | Descrição | Tipo |  | Und | Quant. | Valor Unit | Total
Composição | C0635 | SEINFRA | CAIXA DE GORDURA DE 1,2 X 2,70 X 1 EM ALVENARIA - 1 TIJOLO COMUM COM TAMPA EM CONCRETO | QUADROS / CAIXAS |  | m² | 1 | 189.31 | 189.31
Insumo | I0109 | SEINFRA | AREIA MEDIA | Material |  | m³ | 0.099 | 51 | 5.04
Insumo | I0805 | SEINFRA | CIMENTO PORTLAND | Material |  | KG | 18 | 0.46 | 8.28
Insumo | I0441 | SEINFRA | CAL HIDRATADA | Material |  | KG | 10 | 1.1 | 11
Insumo | I2391 | SEINFRA | PEDREIRO | Mão de Obra |  | H | 3.2 | 20.1 | 64.32
Insumo | I2543 | SEINFRA | SERVENTE | Mão de Obra |  | H | 4.02 | 14.76 | 59.33
Insumo | I2082 | SEINFRA | TIJOLO MACIÇO COMUM | Material |  | UN | 159 | 0.26 | 41.34
|  |  |  | MO sem LS => | 56.5723 | LS => | 67.08 | MO com LS => | 123.65
|  |  |  | Valor do BDI => | 46.38 |  | Valor com BDI => |  | 235.69
[6 empty] | Quant. => | 8.13 | Preço Total => | 1916.15
2.4 | Código | Banco | Descrição | Tipo |  | Und | Quant. | Valor Unit | Total
Composição | 73964/006 | SINAPI | REATERRO DE VALA COM COMPACTAÇÃO MANUAL | MOVT - MOVIMENTO DE TERRA |  | m³ | 1 | 48.87 | 48.87
Composição Auxiliar | 88316 | SINAPI | SERVENTE COM ENCARGOS COMPLEMENTARES | SEDI - SERVIÇOS DIVERSOS |  | H | 3 | 16.29 | 48.87
|  |  |  | MO sem LS => | 15.5648 | LS => | 18.46 | MO com LS => | 34.02
|  |  |  | Valor do BDI => | 11.97 |  | Valor com BDI => |  | 60.84
[6 empty] | Quant. => | 1 | Preço Total => | 60.84
3 |  |  | CAIXA DE PASSAGEM | [5 empty] | 12994.94
3.1 | Código | Banco | Descrição | Tipo |  | Und | Quant. | Valor Unit | Total
Composição | 83338 | SINAPI | ESCAVACAO MECANICA, A CEU ABERTO, EM MATERIAL DE 1A CATEGORIA, COM ESCAVADEIRA HIDRAULICA, CAPACIDADE DE 0,78 M3 | MOVT - MOVIMENTO DE TERRA |  | m³ | 1 | 2.34 | 2.34
Composição Auxiliar | 90991 | SINAPI | ESCAVADEIRA HIDRÁULICA SOBRE ESTEIRAS, CAÇAMBA 0,80 M3, PESO OPERACIONAL 17,8 T, POTÊNCIA LÍQUIDA 110 HP - CHP DIURNO. AF_10/2014 | CHOR - CUSTOS HORÁRIOS DE MÁQUINAS E EQUIPAMENTOS |  | CHP | 0.0134 | 132.51 | 1.77
Composição Auxiliar | 84013 | SINAPI | ESCAVADEIRA HIDRÁULICA SOBRE ESTEIRAS, CAÇAMBA 0,80 M3, PESO OPERACIONAL 17,8 T, POTÊNCIA LÍQUIDA 110 HP - CHI DIURNO. AF_10/2014 | CHOR - CUSTOS HORÁRIOS DE MÁQUINAS E EQUIPAMENTOS |  | CHI | 0.0058 | 46.41 | 0.26
Composição Auxiliar | 88316 | SINAPI | SERVENTE COM ENCARGOS COMPLEMENTARES | SEDI - SERVIÇOS DIVERSOS |  | H | 0.0192 | 16.29 | 0.31
|  |  |  | MO sem LS => | 0.21961 | LS => | 0.26 | MO com LS => | 0.48
|  |  |  | Valor do BDI => | 0.57 |  | Valor com BDI => |  | 2.91
[6 empty] | Quant. => | 9.6 | Preço Total => | 27.93
3.2 | Código | Banco | Descrição | Tipo |  | Und | Quant. | Valor Unit | Total
Composição | 94106 | SINAPI | LASTRO COM PREPARO DE FUNDO, LARGURA MAIOR OU IGUAL A 1,5 M, COM CAMADA DE AREIA, LANÇAMENTO MANUAL, EM LOCAL COM NÍVEL BAIXO DE INTERFERÊNCIA. AF_06/2016 | MOVT - MOVIMENTO DE TERRA |  | m³ | 1 | 144.74 | 144.74
Composição Auxiliar | 91533 | SINAPI | COMPACTADOR DE SOLOS DE PERCUSSÃO (SOQUETE) COM MOTOR A GASOLINA 4 TEMPOS, POTÊNCIA 4 CV - CHP DIURNO. AF_08/2015 | CHOR - CUSTOS HORÁRIOS DE MÁQUINAS E EQUIPAMENTOS |  | CHP | 0.032 | 19.99 | 0.63
Composição Auxiliar | 91534 | SINAPI | COMPACTADOR DE SOLOS DE PERCUSSÃO (SOQUETE) COM MOTOR A GASOLINA 4 TEMPOS, POTÊNCIA 4 CV - CHI DIURNO. AF_08/2015 | CHOR - CUSTOS HORÁRIOS DE MÁQUINAS E EQUIPAMENTOS |  | CHI | 0.03 | 16.46 | 0.49
Composição Auxiliar | 88309 | SINAPI | PEDREIRO COM ENCARGOS COMPLEMENTARES | SEDI - SERVIÇOS DIVERSOS |  | H | 1.672 | 20.19 | 33.75
Composição Auxiliar | 88316 | SINAPI | SERVENTE COM ENCARGOS COMPLEMENTARES | SEDI - SERVIÇOS DIVERSOS |  | H | 2.508 | 16.29 | 40.85
Insumo | 00000370 | SINAPI | AREIA MEDIA - POSTO JAZIDA/FORNECEDOR (RETIRADO NA JAZIDA, SEM TRANSPORTE) | Material |  | m³ | 1.1 | 62.75 | 69.02
|  |  |  | MO sem LS => | 24.9806 | LS => | 29.62 | MO com LS => | 54.6
|  |  |  | Valor do BDI => | 35.46 |  | Valor com BDI => |  | 180.2
[6 empty] | Quant. => | 0.96 | Preço Total => | 172.99
3.3 | Código | Banco | Descrição | Tipo |  | Und | Quant. | Valor Unit | Total
Composição | C0635 | SEINFRA | CAIXA DE PASSAGEM EM ALVENARIA 0,8x 0,8 X 1M - 1 TIJOLO COMUM E TAMPAS DE CONCRETO | QUADROS / CAIXAS |  | m² | 1 | 189.31 | 189.31
Insumo | I0109 | SEINFRA | AREIA MEDIA | Material |  | m³ | 0.099 | 51 | 5.04
Insumo | I0805 | SEINFRA | CIMENTO PORTLAND | Material |  | KG | 18 | 0.46 | 8.28
Insumo | I0441 | SEINFRA | CAL HIDRATADA | Material |  | KG | 10 | 1.1 | 11
Insumo | I2391 | SEINFRA | PEDREIRO | Mão de Obra |  | H | 3.2 | 20.1 | 64.32
Insumo | I2543 | SEINFRA | SERVENTE | Mão de Obra |  | H | 4.02 | 14.76 | 59.33
Insumo | I2082 | SEINFRA | TIJOLO MACIÇO COMUM | Material |  | UN | 159 | 0.26 | 41.34
|  |  |  | MO sem LS => | 56.5723 | LS => | 67.08 | MO com LS => | 123.65
|  |  |  | Valor do BDI => | 46.38 |  | Valor com BDI => |  | 235.69
[6 empty] | Quant. => | 53.767 | Preço Total => | 12672.34
3.4 | Código | Banco | Descrição | Tipo |  | Und | Quant. | Valor Unit | Total
Composição | 73964/006 | SINAPI | REATERRO DE VALA COM COMPACTAÇÃO MANUAL | MOVT - MOVIMENTO DE TERRA |  | m³ | 1 | 48.87 | 48.87
Composição Auxiliar | 88316 | SINAPI | SERVENTE COM ENCARGOS COMPLEMENTARES | SEDI - SERVIÇOS DIVERSOS |  | H | 3 | 16.29 | 48.87
|  |  |  | MO sem LS => | 15.5648 | LS => | 18.46 | MO com LS => | 34.02
|  |  |  | Valor do BDI => | 11.97 |  | Valor com BDI => |  | 60.84
[6 empty] | Quant. => | 2 | Preço Total => | 121.68
4 |  |  | REDE DE ESGOTO TUBO PVC 100 E 150 MM | [5 empty] | 15878.47
4.1 | Código | Banco | Descrição | Tipo |  | Und | Quant. | Valor Unit | Total
Composição | 83338 | SINAPI | ESCAVACAO MECANICA, A CEU ABERTO, EM MATERIAL DE 1A CATEGORIA, COM ESCAVADEIRA HIDRAULICA, CAPACIDADE DE 0,78 M3 | MOVT - MOVIMENTO DE TERRA |  | m³ | 1 | 2.34 | 2.34
Composição Auxiliar | 90991 | SINAPI | ESCAVADEIRA HIDRÁULICA SOBRE ESTEIRAS, CAÇAMBA 0,80 M3, PESO OPERACIONAL 17,8 T, POTÊNCIA LÍQUIDA 110 HP - CHP DIURNO. AF_10/2014 | CHOR - CUSTOS HORÁRIOS DE MÁQUINAS E EQUIPAMENTOS |  | CHP | 0.0134 | 132.51 | 1.77
Composição Auxiliar | 84013 | SINAPI | ESCAVADEIRA HIDRÁULICA SOBRE ESTEIRAS, CAÇAMBA 0,80 M3, PESO OPERACIONAL 17,8 T, POTÊNCIA LÍQUIDA 110 HP - CHI DIURNO. AF_10/2014 | CHOR - CUSTOS HORÁRIOS DE MÁQUINAS E EQUIPAMENTOS |  | CHI | 0.0058 | 46.41 | 0.26
Composição Auxiliar | 88316 | SINAPI | SERVENTE COM ENCARGOS COMPLEMENTARES | SEDI - SERVIÇOS DIVERSOS |  | H | 0.0192 | 16.29 | 0.31
|  |  |  | MO sem LS => | 0.21961 | LS => | 0.26 | MO com LS => | 0.48
|  |  |  | Valor do BDI => | 0.57 |  | Valor com BDI => |  | 2.91
[6 empty] | Quant. => | 90.73 | Preço Total => | 264.02
4.2 | Código | Banco | Descrição | Tipo |  | Und | Quant. | Valor Unit | Total
Composição | 90694 | SINAPI | TUBO DE PVC PARA REDE COLETORA DE ESGOTO DE PAREDE MACIÇA, DN 100 MM, JUNTA ELÁSTICA, INSTALADO EM LOCAL COM NÍVEL BAIXO DE INTERFERÊNCIAS - FORNECIMENTO E ASSENTAMENTO. AF_06/2015 | ASTU - ASSENTAMENTO DE TUBOS E PECAS |  | M | 1 | 22.85 | 22.85
Composição Auxiliar | 88246 | SINAPI | ASSENTADOR DE TUBOS COM ENCARGOS COMPLEMENTARES | SEDI - SERVIÇOS DIVERSOS |  | H | 0.06 | 17.66 | 1.05
Composição Auxiliar | 88316 | SINAPI | SERVENTE COM ENCARGOS COMPLEMENTARES | SEDI - SERVIÇOS DIVERSOS |  | H | 0.06 | 16.29 | 0.97
Insumo | 00020078 | SINAPI | PASTA LUBRIFICANTE PARA TUBOS E CONEXOES COM JUNTA ELASTICA (USO EM PVC, ACO, POLIETILENO E OUTROS) ( DE *400* G) | Material |  | UN | 0.0104 | 22.98 | 0.23
Insumo | 00036365 | SINAPI | TUBO COLETOR DE ESGOTO PVC, JEI, DN 100 MM (NBR 7362) | Material |  | M | 1.05 | 19.62 | 20.6
|  |  |  | MO sem LS => | 0.65883 | LS => | 0.78 | MO com LS => | 1.44
|  |  |  | Valor do BDI => | 5.59 |  | Valor com BDI => |  | 28.44
[6 empty] | Quant. => | 130.89 | Preço Total => | 3722.51
4.3 | Código | Banco | Descrição | Tipo |  | Und | Quant. | Valor Unit | Total
Composição | 90716 | SINAPI | TUBO DE PVC CORRUGADO DE DUPLA PAREDE PARA REDE COLETORA DE ESGOTO, DN 150 MM, JUNTA ELÁSTICA, INSTALADO EM LOCAL COM NÍVEL ALTO DE INTERFERÊNCIAS - FORNECIMENTO E ASSENTAMENTO. AF_06/2015 | ASTU - ASSENTAMENTO DE TUBOS E PECAS |  | M | 1 | 42.64 | 42.64
Composição Auxiliar | 88246 | SINAPI | ASSENTADOR DE TUBOS COM ENCARGOS COMPLEMENTARES | SEDI - SERVIÇOS DIVERSOS |  | H | 0.1809 | 17.66 | 3.19
Composição Auxiliar | 88316 | SINAPI | SERVENTE COM ENCARGOS COMPLEMENTARES | SEDI - SERVIÇOS DIVERSOS |  | H | 0.1809 | 16.29 | 2.94
Insumo | 00000305 | SINAPI | ANEL BORRACHA, PARA TUBO PVC, REDE COLETOR ESGOTO, DN 150 MM (NBR 7362) | Material |  | UN | 0.1667 | 10.48 | 1.74
Insumo | 00020078 | SINAPI | PASTA LUBRIFICANTE PARA TUBOS E CONEXOES COM JUNTA ELASTICA (USO EM PVC, ACO, POLIETILENO E OUTROS) ( DE *400* G) | Material |  | UN | 0.0146 | 22.98 | 0.33
Insumo | 00038032 | SINAPI | TUBO PVC CORRUGADO, PAREDE DUPLA, JE, DN 150 MM, REDE COLETORA ESGOTO | Material |  | M | 1.05 | 32.8 | 34.44
|  |  |  | MO sem LS => | 1.9856 | LS => | 2.35 | MO com LS => | 4.34
|  |  |  | Valor do BDI => | 10.44 |  | Valor com BDI => |  | 53.08
[6 empty] | Quant. => | 155.45 | Preço Total => | 8251.28
4.4 | Código | Banco | Descrição | Tipo |  | Und | Quant. | Valor Unit | Total
Composição | 73964/006 | SINAPI | REATERRO DE VALA COM COMPACTAÇÃO MANUAL | MOVT - MOVIMENTO DE TERRA |  | m³ | 1 | 48.87 | 48.87
Composição Auxiliar | 88316 | SINAPI | SERVENTE COM ENCARGOS COMPLEMENTARES | SEDI - SERVIÇOS DIVERSOS |  | H | 3 | 16.29 | 48.87
|  |  |  | MO sem LS => | 15.5648 | LS => | 18.46 | MO com LS => | 34.02
|  |  |  | Valor do BDI => | 11.97 |  | Valor com BDI => |  | 60.84
[6 empty] | Quant. => | 59.84 | Preço Total => | 3640.66
5 |  |  | ESTAÇÃO ELEVATÓRIA 1 | [5 empty] | 10899.52
5.1 | Código | Banco | Descrição | Tipo |  | Und | Quant. | Valor Unit | Total
Composição | 83338 | SINAPI | ESCAVACAO MECANICA, A CEU ABERTO, EM MATERIAL DE 1A CATEGORIA, COM ESCAVADEIRA HIDRAULICA, CAPACIDADE DE 0,78 M3 | MOVT - MOVIMENTO DE TERRA |  | m³ | 1 | 2.34 | 2.34
Composição Auxiliar | 90991 | SINAPI | ESCAVADEIRA HIDRÁULICA SOBRE ESTEIRAS, CAÇAMBA 0,80 M3, PESO OPERACIONAL 17,8 T, POTÊNCIA LÍQUIDA 110 HP - CHP DIURNO. AF_10/2014 | CHOR - CUSTOS HORÁRIOS DE MÁQUINAS E EQUIPAMENTOS |  | CHP | 0.0134 | 132.51 | 1.77
Composição Auxiliar | 84013 | SINAPI | ESCAVADEIRA HIDRÁULICA SOBRE ESTEIRAS, CAÇAMBA 0,80 M3, PESO OPERACIONAL 17,8 T, POTÊNCIA LÍQUIDA 110 HP - CHI DIURNO. AF_10/2014 | CHOR - CUSTOS HORÁRIOS DE MÁQUINAS E EQUIPAMENTOS |  | CHI | 0.0058 | 46.41 | 0.26
Composição Auxiliar | 88316 | SINAPI | SERVENTE COM ENCARGOS COMPLEMENTARES | SEDI - SERVIÇOS DIVERSOS |  | H | 0.0192 | 16.29 | 0.31
|  |  |  | MO sem LS => | 0.21961 | LS => | 0.26 | MO com LS => | 0.48
|  |  |  | Valor do BDI => | 0.57 |  | Valor com BDI => |  | 2.91
[6 empty] | Quant. => | 26.7 | Preço Total => | 77.69
5.2 | Código | Banco | Descrição | Tipo |  | Und | Quant. | Valor Unit | Total
Composição | 94962 | SINAPI | CONCRETO MAGRO PARA LASTRO, TRAÇO 1:4,5:4,5 (CIMENTO/ AREIA MÉDIA/ BRITA 1) - PREPARO MECÂNICO COM BETONEIRA 400 L. AF_07/2016 | FUES - FUNDAÇÕES E ESTRUTURAS |  | m³ | 1 | 259.81 | 259.81
Composição Auxiliar | 88830 | SINAPI | BETONEIRA CAPACIDADE NOMINAL DE 400 L, CAPACIDADE DE MISTURA 280 L, MOTOR ELÉTRICO TRIFÁSICO POTÊNCIA DE 2 CV, SEM CARREGADOR - CHP DIURNO. AF_10/2014 | CHOR - CUSTOS HORÁRIOS DE MÁQUINAS E EQUIPAMENTOS |  | CHP | 0.8 | 1.28 | 1.02
Composição Auxiliar | 88831 | SINAPI | BETONEIRA CAPACIDADE NOMINAL DE 400 L, CAPACIDADE DE MISTURA 280 L, MOTOR ELÉTRICO TRIFÁSICO POTÊNCIA DE 2 CV, SEM CARREGADOR - CHI DIURNO. AF_10/2014 | CHOR - CUSTOS HORÁRIOS DE MÁQUINAS E EQUIPAMENTOS |  | CHI | 0.75 | 0.31 | 0.23
Composição Auxiliar | 88316 | SINAPI | SERVENTE COM ENCARGOS COMPLEMENTARES | SEDI - SERVIÇOS DIVERSOS |  | H | 2.45 | 16.29 | 39.91
Composição Auxiliar | 88377 | SINAPI | OPERADOR DE BETONEIRA ESTACIONÁRIA/MISTURADOR COM ENCARGOS COMPLEMENTARES | SEDI - SERVIÇOS DIVERSOS |  | H | 1.55 | 14.89 | 23.07
Insumo | 00000370 | SINAPI | AREIA MEDIA - POSTO JAZIDA/FORNECEDOR (RETIRADO NA JAZIDA, SEM TRANSPORTE) | Material |  | m³ | 0.859 | 62.75 | 53.9
Insumo | 00001379 | SINAPI | CIMENTO PORTLAND COMPOSTO CP II-32 | Material |  | KG | 212.21 | 0.48 | 101.86
Insumo | 00004721 | SINAPI | PEDRA BRITADA N. 1 (9,5 a 19 MM) POSTO PEDREIRA/FORNECEDOR, SEM FRETE | Material |  | m³ | 0.579 | 68.79 | 39.82
|  |  |  | MO sem LS => | 20.0897 | LS => | 23.82 | MO com LS => | 43.91
|  |  |  | Valor do BDI => | 63.65 |  | Valor com BDI => |  | 323.46
[6 empty] | Quant. => | 1.72 | Preço Total => | 556.35
5.3 | Código | Banco | Descrição | Tipo |  | Und | Quant. | Valor Unit | Total
Composição | 87499 | SINAPI | ALVENARIA DE VEDAÇÃO DE BLOCOS CERÂMICOS FURADOS NA HORIZONTAL DE 9X14X19CM (ESPESSURA 9CM) DE PAREDES COM ÁREA LÍQUIDA MENOR QUE 6M² SEM VÃOS E ARGAMASSA DE ASSENTAMENTO COM PREPARO EM BETONEIRA. AF_06/2014 | PARE - PAREDES/PAINEIS |  | m² | 1 | 75.61 | 75.61
Composição Auxiliar | 87292 | SINAPI | ARGAMASSA TRAÇO 1:2:8 (CIMENTO, CAL E AREIA MÉDIA) PARA EMBOÇO/MASSA ÚNICA/ASSENTAMENTO DE ALVENARIA DE VEDAÇÃO, PREPARO MECÂNICO COM BETONEIRA 400 L. AF_06/2014 | SEDI - SERVIÇOS DIVERSOS |  | m³ | 0.0106 | 353.7 | 3.74
Composição Auxiliar | 88309 | SINAPI | PEDREIRO COM ENCARGOS COMPLEMENTARES | SEDI - SERVIÇOS DIVERSOS |  | H | 1.927 | 20.19 | 38.9
Composição Auxiliar | 88316 | SINAPI | SERVENTE COM ENCARGOS COMPLEMENTARES | SEDI - SERVIÇOS DIVERSOS |  | H | 0.964 | 16.29 | 15.7
Insumo | 00007267 | SINAPI | BLOCO CERAMICO (ALVENARIA VEDACAO), 6 FUROS, DE 9 X 14 X 19 CM | Material |  | UN | 37.24 | 0.41 | 15.26
Insumo | 00037395 | SINAPI | PINO DE ACO COM FURO, HASTE = 27 MM (ACAO DIRETA) | Material |  | CENTO | 0.0131 | 25.3 | 0.33
Insumo | 00034557 | SINAPI | TELA DE ACO SOLDADA GALVANIZADA/ZINCADA PARA ALVENARIA, FIO D = *1,20 A 1,70* MM, MALHA 15 X 15 MM, (C X L) *50 X 7,5* CM | Material |  | M | 1.09 | 1.55 | 1.68
|  |  |  | MO sem LS => | 18.6714 | LS => | 22.14 | MO com LS => | 40.81
|  |  |  | Valor do BDI => | 18.52 |  | Valor com BDI => |  | 94.13
[6 empty] | Quant. => | 37.86 | Preço Total => | 3563.76
5.4 | Código | Banco | Descrição | Tipo |  | Und | Quant. | Valor Unit | Total
Composição | 87879 | SINAPI | CHAPISCO APLICADO EM ALVENARIAS E ESTRUTURAS DE CONCRETO INTERNAS, COM COLHER DE PEDREIRO. ARGAMASSA TRAÇO 1:3 COM PREPARO EM BETONEIRA 400L. AF_06/2014 | REVE - REVESTIMENTO E TRATAMENTO DE SUPERFÍCIES |  | m² | 1 | 2.91 | 2.91
Composição Auxiliar | 87313 | SINAPI | ARGAMASSA TRAÇO 1:3 (CIMENTO E AREIA GROSSA) PARA CHAPISCO CONVENCIONAL, PREPARO MECÂNICO COM BETONEIRA 400 L. AF_06/2014 | SEDI - SERVIÇOS DIVERSOS |  | m³ | 0.0042 | 331.26 | 1.39
Composição Auxiliar | 88309 | SINAPI | PEDREIRO COM ENCARGOS COMPLEMENTARES | SEDI - SERVIÇOS DIVERSOS |  | H | 0.07 | 20.19 | 1.41
Composição Auxiliar | 88316 | SINAPI | SERVENTE COM ENCARGOS COMPLEMENTARES | SEDI - SERVIÇOS DIVERSOS |  | H | 0.007 | 16.29 | 0.11
|  |  |  | MO sem LS => | 0.59935 | LS => | 0.71 | MO com LS => | 1.31
|  |  |  | Valor do BDI => | 0.71 |  | Valor com BDI => |  | 3.62
[6 empty] | Quant. => | 37.86 | Preço Total => | 137.05
5.5 | Código | Banco | Descrição | Tipo |  | Und | Quant. | Valor Unit | Total
Composição | C2123 | SEINFRA | REBOCO C/ARGAMASSA DE CAL HIDRATADA E AREIA PENEIRADA TRAÇO 1:3 ESP=5 mm P/PAREDE | ARGAMASSAS PARA PAREDES INTERNAS E EXTERNAS |  | m² | 1 | 21.29 | 21.29
Insumo | I0109 | SEINFRA | AREIA MEDIA | Material |  | m³ | 0.0061 | 51 | 0.31
Insumo | I0441 | SEINFRA | CAL HIDRATADA | Material |  | KG | 1.22 | 1.1 | 1.34
Insumo | I2391 | SEINFRA | PEDREIRO | Mão de Obra |  | H | 0.5 | 20.1 | 10.05
Insumo | I2543 | SEINFRA | SERVENTE | Mão de Obra |  | H | 0.65 | 14.76 | 9.59
|  |  |  | MO sem LS => | 8.9857 | LS => | 10.65 | MO com LS => | 19.64
|  |  |  | Valor do BDI => | 5.21 |  | Valor com BDI => |  | 26.5
[6 empty] | Quant. => | 37.86 | Preço Total => | 1003.29
5.6 | Código | Banco | Descrição | Tipo |  | Und | Quant. | Valor Unit | Total
Composição | C2299 | SEINFRA | TAMPA DE CONCRETO E DISSIPADOR ESP.= 5cm P/CAIXA EM ALVENARIA | QUADROS / CAIXAS |  | m² | 1 | 169.54 | 169.54
Insumo | I0041 | SEINFRA | AJUDANTE DE CARPINTEIRO | Mão de Obra |  | H | 2.42 | 16.28 | 39.39
Insumo | I0040 | SEINFRA | AJUDANTE DE ARMADOR/FERREIRO | Mão de Obra |  | H | 0.46 | 16.28 | 7.48
Insumo | I0103 | SEINFRA | ARAME RECOZIDO N.18 BWG | Material |  | KG | 0.09 | 11.5 | 1.03
Insumo | I0280 | SEINFRA | BRITA | Material |  | m³ | 0.04 | 76.75 | 3.07
Insumo | I0169 | SEINFRA | AÇO CA-60 | Material |  | KG | 5.27 | 4.64 | 24.45
Insumo | I0109 | SEINFRA | AREIA MEDIA | Material |  | m³ | 0.033 | 51 | 1.68
Insumo | I0121 | SEINFRA | ARMADOR/FERREIRO | Mão de Obra |  | H | 0.46 | 20.1 | 9.24
Insumo | I0805 | SEINFRA | CIMENTO PORTLAND | Material |  | KG | 16 | 0.46 | 7.36
Insumo | I0498 | SEINFRA | CARPINTEIRO | Mão de Obra |  | H | 2.42 | 20.1 | 48.64
Insumo | I0529 | SEINFRA | CHAPA COMPENSADO RESINADO 12MM (1.10 X 2.20M) | Material |  | m² | 0.4 | 21.03 | 8.41
Insumo | I2391 | SEINFRA | PEDREIRO | Mão de Obra |  | H | 0.3 | 20.1 | 6.03
Insumo | I1916 | SEINFRA | TABUA DE 1" DE 3A. - L = 30cm | Material |  | M | 0.12 | 8.07 | 0.96
Insumo | I2543 | SEINFRA | SERVENTE | Mão de Obra |  | H | 0.8 | 14.76 | 11.8
|  |  |  | MO sem LS => | 56.0827 | LS => | 66.5 | MO com LS => | 122.58
|  |  |  | Valor do BDI => | 41.53 |  | Valor com BDI => |  | 211.07
[6 empty] | Quant. => | 19.45 | Preço Total => | 4105.31
5.7 | Código | Banco | Descrição | Tipo |  | Und | Quant. | Valor Unit | Total
Composição | 94058 | SINAPI | ESCORAMENTO DE VALA, TIPO DESCONTÍNUO, COM PROFUNDIDADE DE 1,5 A 3,0 M, LARGURA MAIOR OU IGUAL A 1,5 M E MENOR QUE 2,5 M, EM LOCAL COM NÍVEL BAIXO DE INTERFERÊNCIA. AF_06/2016 | ESCO - ESCORAMENTO |  | m² | 1 | 26.08 | 26.08
Composição Auxiliar | 88262 | SINAPI | CARPINTEIRO DE FORMAS COM ENCARGOS COMPLEMENTARES | SEDI - SERVIÇOS DIVERSOS |  | H | 0.722 | 20.07 | 14.49
Composição Auxiliar | 88316 | SINAPI | SERVENTE COM ENCARGOS COMPLEMENTARES | SEDI - SERVIÇOS DIVERSOS |  | H | 0.309 | 16.29 | 5.03
Insumo | 00002736 | SINAPI | MADEIRA ROLICA SEM TRATAMENTO, EUCALIPTO OU EQUIVALENTE DA REGIAO, H = 3 M, D = 20 A 24 CM (PARA ESCORAMENTO) | Material |  | M | 0.109 | 8.32 | 0.9
Insumo | 00005061 | SINAPI | PREGO DE ACO POLIDO COM CABECA 18 X 27 (2 1/2 X 10) | Material |  | KG | 0.025 | 11 | 0.27
Insumo | 00006189 | SINAPI | TABUA DE MADEIRA NAO APARELHADA *2,5 X 30* CM, CEDRINHO OU EQUIVALENTE DA REGIAO | Material |  | M | 0.428 | 7.9 | 3.38
Insumo | 00004472 | SINAPI | VIGA DE MADEIRA NAO APARELHADA *6 X 16* CM, MACARANDUBA, ANGELIM OU EQUIVALENTE DA REGIAO | Material |  | M | 0.147 | 13.68 | 2.01
|  |  |  | MO sem LS => | 6.5929 | LS => | 7.82 | MO com LS => | 14.41
|  |  |  | Valor do BDI => | 6.38 |  | Valor com BDI => |  | 32.46
[6 empty] | Quant. => | 37.86 | Preço Total => | 1228.93
5.8 | Código | Banco | Descrição | Tipo |  | Und | Quant. | Valor Unit | Total
Composição | 96995 | SINAPI | REATERRO MANUAL APILOADO COM SOQUETE. AF_10/2017 | MOVT - MOVIMENTO DE TERRA |  | m³ | 1 | 39.07 | 39.07
Composição Auxiliar | 88316 | SINAPI | SERVENTE COM ENCARGOS COMPLEMENTARES | SEDI - SERVIÇOS DIVERSOS |  | H | 2.3986 | 16.29 | 39.07
|  |  |  | MO sem LS => | 12.4445 | LS => | 14.76 | MO com LS => | 27.2
|  |  |  | Valor do BDI => | 9.57 |  | Valor com BDI => |  | 48.64
[6 empty] | Quant. => | 4.67 | Preço Total => | 227.14
6 |  |  | ESTAÇÃO ELEVATÓRIA 2 | [5 empty] | 10899.52
6.1 | Código | Banco | Descrição | Tipo |  | Und | Quant. | Valor Unit | Total
Composição | 83338 | SINAPI | ESCAVACAO MECANICA, A CEU ABERTO, EM MATERIAL DE 1A CATEGORIA, COM ESCAVADEIRA HIDRAULICA, CAPACIDADE DE 0,78 M3 | MOVT - MOVIMENTO DE TERRA |  | m³ | 1 | 2.34 | 2.34
Composição Auxiliar | 90991 | SINAPI | ESCAVADEIRA HIDRÁULICA SOBRE ESTEIRAS, CAÇAMBA 0,80 M3, PESO OPERACIONAL 17,8 T, POTÊNCIA LÍQUIDA 110 HP - CHP DIURNO. AF_10/2014 | CHOR - CUSTOS HORÁRIOS DE MÁQUINAS E EQUIPAMENTOS |  | CHP | 0.0134 | 132.51 | 1.77
Composição Auxiliar | 84013 | SINAPI | ESCAVADEIRA HIDRÁULICA SOBRE ESTEIRAS, CAÇAMBA 0,80 M3, PESO OPERACIONAL 17,8 T, POTÊNCIA LÍQUIDA 110 HP - CHI DIURNO. AF_10/2014 | CHOR - CUSTOS HORÁRIOS DE MÁQUINAS E EQUIPAMENTOS |  | CHI | 0.0058 | 46.41 | 0.26
Composição Auxiliar | 88316 | SINAPI | SERVENTE COM ENCARGOS COMPLEMENTARES | SEDI - SERVIÇOS DIVERSOS |  | H | 0.0192 | 16.29 | 0.31
|  |  |  | MO sem LS => | 0.21961 | LS => | 0.26 | MO com LS => | 0.48
|  |  |  | Valor do BDI => | 0.57 |  | Valor com BDI => |  | 2.91
[6 empty] | Quant. => | 26.7 | Preço Total => | 77.69
6.2 | Código | Banco | Descrição | Tipo |  | Und | Quant. | Valor Unit | Total
Composição | 94962 | SINAPI | CONCRETO MAGRO PARA LASTRO, TRAÇO 1:4,5:4,5 (CIMENTO/ AREIA MÉDIA/ BRITA 1) - PREPARO MECÂNICO COM BETONEIRA 400 L. AF_07/2016 | FUES - FUNDAÇÕES E ESTRUTURAS |  | m³ | 1 | 259.81 | 259.81
Composição Auxiliar | 88830 | SINAPI | BETONEIRA CAPACIDADE NOMINAL DE 400 L, CAPACIDADE DE MISTURA 280 L, MOTOR ELÉTRICO TRIFÁSICO POTÊNCIA DE 2 CV, SEM CARREGADOR - CHP DIURNO. AF_10/2014 | CHOR - CUSTOS HORÁRIOS DE MÁQUINAS E EQUIPAMENTOS |  | CHP | 0.8 | 1.28 | 1.02
Composição Auxiliar | 88831 | SINAPI | BETONEIRA CAPACIDADE NOMINAL DE 400 L, CAPACIDADE DE MISTURA 280 L, MOTOR ELÉTRICO TRIFÁSICO POTÊNCIA DE 2 CV, SEM CARREGADOR - CHI DIURNO. AF_10/2014 | CHOR - CUSTOS HORÁRIOS DE MÁQUINAS E EQUIPAMENTOS |  | CHI | 0.75 | 0.31 | 0.23
Composição Auxiliar | 88316 | SINAPI | SERVENTE COM ENCARGOS COMPLEMENTARES | SEDI - SERVIÇOS DIVERSOS |  | H | 2.45 | 16.29 | 39.91
Composição Auxiliar | 88377 | SINAPI | OPERADOR DE BETONEIRA ESTACIONÁRIA/MISTURADOR COM ENCARGOS COMPLEMENTARES | SEDI - SERVIÇOS DIVERSOS |  | H | 1.55 | 14.89 | 23.07
Insumo | 00000370 | SINAPI | AREIA MEDIA - POSTO JAZIDA/FORNECEDOR (RETIRADO NA JAZIDA, SEM TRANSPORTE) | Material |  | m³ | 0.859 | 62.75 | 53.9
Insumo | 00001379 | SINAPI | CIMENTO PORTLAND COMPOSTO CP II-32 | Material |  | KG | 212.21 | 0.48 | 101.86
Insumo | 00004721 | SINAPI | PEDRA BRITADA N. 1 (9,5 a 19 MM) POSTO PEDREIRA/FORNECEDOR, SEM FRETE | Material |  | m³ | 0.579 | 68.79 | 39.82
|  |  |  | MO sem LS => | 20.0897 | LS => | 23.82 | MO com LS => | 43.91
|  |  |  | Valor do BDI => | 63.65 |  | Valor com BDI => |  | 323.46
[6 empty] | Quant. => | 1.72 | Preço Total => | 556.35
6.3 | Código | Banco | Descrição | Tipo |  | Und | Quant. | Valor Unit | Total
Composição | 87499 | SINAPI | ALVENARIA DE VEDAÇÃO DE BLOCOS CERÂMICOS FURADOS NA HORIZONTAL DE 9X14X19CM (ESPESSURA 9CM) DE PAREDES COM ÁREA LÍQUIDA MENOR QUE 6M² SEM VÃOS E ARGAMASSA DE ASSENTAMENTO COM PREPARO EM BETONEIRA. AF_06/2014 | PARE - PAREDES/PAINEIS |  | m² | 1 | 75.61 | 75.61
Composição Auxiliar | 87292 | SINAPI | ARGAMASSA TRAÇO 1:2:8 (CIMENTO, CAL E AREIA MÉDIA) PARA EMBOÇO/MASSA ÚNICA/ASSENTAMENTO DE ALVENARIA DE VEDAÇÃO, PREPARO MECÂNICO COM BETONEIRA 400 L. AF_06/2014 | SEDI - SERVIÇOS DIVERSOS |  | m³ | 0.0106 | 353.7 | 3.74
Composição Auxiliar | 88309 | SINAPI | PEDREIRO COM ENCARGOS COMPLEMENTARES | SEDI - SERVIÇOS DIVERSOS |  | H | 1.927 | 20.19 | 38.9
Composição Auxiliar | 88316 | SINAPI | SERVENTE COM ENCARGOS COMPLEMENTARES | SEDI - SERVIÇOS DIVERSOS |  | H | 0.964 | 16.29 | 15.7
Insumo | 00007267 | SINAPI | BLOCO CERAMICO (ALVENARIA VEDACAO), 6 FUROS, DE 9 X 14 X 19 CM | Material |  | UN | 37.24 | 0.41 | 15.26
Insumo | 00037395 | SINAPI | PINO DE ACO COM FURO, HASTE = 27 MM (ACAO DIRETA) | Material |  | CENTO | 0.0131 | 25.3 | 0.33
Insumo | 00034557 | SINAPI | TELA DE ACO SOLDADA GALVANIZADA/ZINCADA PARA ALVENARIA, FIO D = *1,20 A 1,70* MM, MALHA 15 X 15 MM, (C X L) *50 X 7,5* CM | Material |  | M | 1.09 | 1.55 | 1.68
|  |  |  | MO sem LS => | 18.6714 | LS => | 22.14 | MO com LS => | 40.81
|  |  |  | Valor do BDI => | 18.52 |  | Valor com BDI => |  | 94.13
[6 empty] | Quant. => | 37.86 | Preço Total => | 3563.76
6.4 | Código | Banco | Descrição | Tipo |  | Und | Quant. | Valor Unit | Total
Composição | 87879 | SINAPI | CHAPISCO APLICADO EM ALVENARIAS E ESTRUTURAS DE CONCRETO INTERNAS, COM COLHER DE PEDREIRO. ARGAMASSA TRAÇO 1:3 COM PREPARO EM BETONEIRA 400L. AF_06/2014 | REVE - REVESTIMENTO E TRATAMENTO DE SUPERFÍCIES |  | m² | 1 | 2.91 | 2.91
Composição Auxiliar | 87313 | SINAPI | ARGAMASSA TRAÇO 1:3 (CIMENTO E AREIA GROSSA) PARA CHAPISCO CONVENCIONAL, PREPARO MECÂNICO COM BETONEIRA 400 L. AF_06/2014 | SEDI - SERVIÇOS DIVERSOS |  | m³ | 0.0042 | 331.26 | 1.39
Composição Auxiliar | 88309 | SINAPI | PEDREIRO COM ENCARGOS COMPLEMENTARES | SEDI - SERVIÇOS DIVERSOS |  | H | 0.07 | 20.19 | 1.41
Composição Auxiliar | 88316 | SINAPI | SERVENTE COM ENCARGOS COMPLEMENTARES | SEDI - SERVIÇOS DIVERSOS |  | H | 0.007 | 16.29 | 0.11
|  |  |  | MO sem LS => | 0.59935 | LS => | 0.71 | MO com LS => | 1.31
|  |  |  | Valor do BDI => | 0.71 |  | Valor com BDI => |  | 3.62
[6 empty] | Quant. => | 37.86 | Preço Total => | 137.05
6.5 | Código | Banco | Descrição | Tipo |  | Und | Quant. | Valor Unit | Total
Composição | C2123 | SEINFRA | REBOCO C/ARGAMASSA DE CAL HIDRATADA E AREIA PENEIRADA TRAÇO 1:3 ESP=5 mm P/PAREDE | ARGAMASSAS PARA PAREDES INTERNAS E EXTERNAS |  | m² | 1 | 21.29 | 21.29
Insumo | I0109 | SEINFRA | AREIA MEDIA | Material |  | m³ | 0.0061 | 51 | 0.31
Insumo | I0441 | SEINFRA | CAL HIDRATADA | Material |  | KG | 1.22 | 1.1 | 1.34
Insumo | I2391 | SEINFRA | PEDREIRO | Mão de Obra |  | H | 0.5 | 20.1 | 10.05
Insumo | I2543 | SEINFRA | SERVENTE | Mão de Obra |  | H | 0.65 | 14.76 | 9.59
|  |  |  | MO sem LS => | 8.9857 | LS => | 10.65 | MO com LS => | 19.64
|  |  |  | Valor do BDI => | 5.21 |  | Valor com BDI => |  | 26.5
[6 empty] | Quant. => | 37.86 | Preço Total => | 1003.29
6.6 | Código | Banco | Descrição | Tipo |  | Und | Quant. | Valor Unit | Total
Composição | C2299 | SEINFRA | TAMPA DE CONCRETO E DISSIPADOR ESP.= 5cm P/CAIXA EM ALVENARIA | QUADROS / CAIXAS |  | m² | 1 | 169.54 | 169.54
Insumo | I0041 | SEINFRA | AJUDANTE DE CARPINTEIRO | Mão de Obra |  | H | 2.42 | 16.28 | 39.39
Insumo | I0040 | SEINFRA | AJUDANTE DE ARMADOR/FERREIRO | Mão de Obra |  | H | 0.46 | 16.28 | 7.48
Insumo | I0103 | SEINFRA | ARAME RECOZIDO N.18 BWG | Material |  | KG | 0.09 | 11.5 | 1.03
Insumo | I0280 | SEINFRA | BRITA | Material |  | m³ | 0.04 | 76.75 | 3.07
Insumo | I0169 | SEINFRA | AÇO CA-60 | Material |  | KG | 5.27 | 4.64 | 24.45
Insumo | I0109 | SEINFRA | AREIA MEDIA | Material |  | m³ | 0.033 | 51 | 1.68
Insumo | I0121 | SEINFRA | ARMADOR/FERREIRO | Mão de Obra |  | H | 0.46 | 20.1 | 9.24
Insumo | I0805 | SEINFRA | CIMENTO PORTLAND | Material |  | KG | 16 | 0.46 | 7.36
Insumo | I0498 | SEINFRA | CARPINTEIRO | Mão de Obra |  | H | 2.42 | 20.1 | 48.64
Insumo | I0529 | SEINFRA | CHAPA COMPENSADO RESINADO 12MM (1.10 X 2.20M) | Material |  | m² | 0.4 | 21.03 | 8.41
Insumo | I2391 | SEINFRA | PEDREIRO | Mão de Obra |  | H | 0.3 | 20.1 | 6.03
Insumo | I1916 | SEINFRA | TABUA DE 1" DE 3A. - L = 30cm | Material |  | M | 0.12 | 8.07 | 0.96
Insumo | I2543 | SEINFRA | SERVENTE | Mão de Obra |  | H | 0.8 | 14.76 | 11.8
|  |  |  | MO sem LS => | 56.0827 | LS => | 66.5 | MO com LS => | 122.58
|  |  |  | Valor do BDI => | 41.53 |  | Valor com BDI => |  | 211.07
[6 empty] | Quant. => | 19.45 | Preço Total => | 4105.31
6.7 | Código | Banco | Descrição | Tipo |  | Und | Quant. | Valor Unit | Total
Composição | 94058 | SINAPI | ESCORAMENTO DE VALA, TIPO DESCONTÍNUO, COM PROFUNDIDADE DE 1,5 A 3,0 M, LARGURA MAIOR OU IGUAL A 1,5 M E MENOR QUE 2,5 M, EM LOCAL COM NÍVEL BAIXO DE INTERFERÊNCIA. AF_06/2016 | ESCO - ESCORAMENTO |  | m² | 1 | 26.08 | 26.08
Composição Auxiliar | 88262 | SINAPI | CARPINTEIRO DE FORMAS COM ENCARGOS COMPLEMENTARES | SEDI - SERVIÇOS DIVERSOS |  | H | 0.722 | 20.07 | 14.49
Composição Auxiliar | 88316 | SINAPI | SERVENTE COM ENCARGOS COMPLEMENTARES | SEDI - SERVIÇOS DIVERSOS |  | H | 0.309 | 16.29 | 5.03
Insumo | 00002736 | SINAPI | MADEIRA ROLICA SEM TRATAMENTO, EUCALIPTO OU EQUIVALENTE DA REGIAO, H = 3 M, D = 20 A 24 CM (PARA ESCORAMENTO) | Material |  | M | 0.109 | 8.32 | 0.9
Insumo | 00005061 | SINAPI | PREGO DE ACO POLIDO COM CABECA 18 X 27 (2 1/2 X 10) | Material |  | KG | 0.025 | 11 | 0.27
Insumo | 00006189 | SINAPI | TABUA DE MADEIRA NAO APARELHADA *2,5 X 30* CM, CEDRINHO OU EQUIVALENTE DA REGIAO | Material |  | M | 0.428 | 7.9 | 3.38
Insumo | 00004472 | SINAPI | VIGA DE MADEIRA NAO APARELHADA *6 X 16* CM, MACARANDUBA, ANGELIM OU EQUIVALENTE DA REGIAO | Material |  | M | 0.147 | 13.68 | 2.01
|  |  |  | MO sem LS => | 6.5929 | LS => | 7.82 | MO com LS => | 14.41
|  |  |  | Valor do BDI => | 6.38 |  | Valor com BDI => |  | 32.46
[6 empty] | Quant. => | 37.86 | Preço Total => | 1228.93
6.8 | Código | Banco | Descrição | Tipo |  | Und | Quant. | Valor Unit | Total
Composição | 96995 | SINAPI | REATERRO MANUAL APILOADO COM SOQUETE. AF_10/2017 | MOVT - MOVIMENTO DE TERRA |  | m³ | 1 | 39.07 | 39.07
Composição Auxiliar | 88316 | SINAPI | SERVENTE COM ENCARGOS COMPLEMENTARES | SEDI - SERVIÇOS DIVERSOS |  | H | 2.3986 | 16.29 | 39.07
|  |  |  | MO sem LS => | 12.4445 | LS => | 14.76 | MO com LS => | 27.2
|  |  |  | Valor do BDI => | 9.57 |  | Valor com BDI => |  | 48.64
[6 empty] | Quant. => | 4.67 | Preço Total => | 227.14
7 |  |  | PASSARELA DE SERVIÇO | [5 empty] | 2921.56
7.1 | Código | Banco | Descrição | Tipo |  | Und | Quant. | Valor Unit | Total
Composição | 83338 | SINAPI | ESCAVACAO MECANICA, A CEU ABERTO, EM MATERIAL DE 1A CATEGORIA, COM ESCAVADEIRA HIDRAULICA, CAPACIDADE DE 0,78 M3 | MOVT - MOVIMENTO DE TERRA |  | m³ | 1 | 2.34 | 2.34
Composição Auxiliar | 90991 | SINAPI | ESCAVADEIRA HIDRÁULICA SOBRE ESTEIRAS, CAÇAMBA 0,80 M3, PESO OPERACIONAL 17,8 T, POTÊNCIA LÍQUIDA 110 HP - CHP DIURNO. AF_10/2014 | CHOR - CUSTOS HORÁRIOS DE MÁQUINAS E EQUIPAMENTOS |  | CHP | 0.0134 | 132.51 | 1.77
Composição Auxiliar | 84013 | SINAPI | ESCAVADEIRA HIDRÁULICA SOBRE ESTEIRAS, CAÇAMBA 0,80 M3, PESO OPERACIONAL 17,8 T, POTÊNCIA LÍQUIDA 110 HP - CHI DIURNO. AF_10/2014 | CHOR - CUSTOS HORÁRIOS DE MÁQUINAS E EQUIPAMENTOS |  | CHI | 0.0058 | 46.41 | 0.26
Composição Auxiliar | 88316 | SINAPI | SERVENTE COM ENCARGOS COMPLEMENTARES | SEDI - SERVIÇOS DIVERSOS |  | H | 0.0192 | 16.29 | 0.31
|  |  |  | MO sem LS => | 0.21961 | LS => | 0.26 | MO com LS => | 0.48
|  |  |  | Valor do BDI => | 0.57 |  | Valor com BDI => |  | 2.91
[6 empty] | Quant. => | 3.46 | Preço Total => | 10.06
7.2 | Código | Banco | Descrição | Tipo |  | Und | Quant. | Valor Unit | Total
Composição | 94962 | SINAPI | CONCRETO MAGRO PARA LASTRO, TRAÇO 1:4,5:4,5 (CIMENTO/ AREIA MÉDIA/ BRITA 1) - PREPARO MECÂNICO COM BETONEIRA 400 L. AF_07/2016 | FUES - FUNDAÇÕES E ESTRUTURAS |  | m³ | 1 | 259.81 | 259.81
Composição Auxiliar | 88830 | SINAPI | BETONEIRA CAPACIDADE NOMINAL DE 400 L, CAPACIDADE DE MISTURA 280 L, MOTOR ELÉTRICO TRIFÁSICO POTÊNCIA DE 2 CV, SEM CARREGADOR - CHP DIURNO. AF_10/2014 | CHOR - CUSTOS HORÁRIOS DE MÁQUINAS E EQUIPAMENTOS |  | CHP | 0.8 | 1.28 | 1.02
Composição Auxiliar | 88831 | SINAPI | BETONEIRA CAPACIDADE NOMINAL DE 400 L, CAPACIDADE DE MISTURA 280 L, MOTOR ELÉTRICO TRIFÁSICO POTÊNCIA DE 2 CV, SEM CARREGADOR - CHI DIURNO. AF_10/2014 | CHOR - CUSTOS HORÁRIOS DE MÁQUINAS E EQUIPAMENTOS |  | CHI | 0.75 | 0.31 | 0.23
Composição Auxiliar | 88316 | SINAPI | SERVENTE COM ENCARGOS COMPLEMENTARES | SEDI - SERVIÇOS DIVERSOS |  | H | 2.45 | 16.29 | 39.91
Composição Auxiliar | 88377 | SINAPI | OPERADOR DE BETONEIRA ESTACIONÁRIA/MISTURADOR COM ENCARGOS COMPLEMENTARES | SEDI - SERVIÇOS DIVERSOS |  | H | 1.55 | 14.89 | 23.07
Insumo | 00000370 | SINAPI | AREIA MEDIA - POSTO JAZIDA/FORNECEDOR (RETIRADO NA JAZIDA, SEM TRANSPORTE) | Material |  | m³ | 0.859 | 62.75 | 53.9
Insumo | 00001379 | SINAPI | CIMENTO PORTLAND COMPOSTO CP II-32 | Material |  | KG | 212.21 | 0.48 | 101.86
Insumo | 00004721 | SINAPI | PEDRA BRITADA N. 1 (9,5 a 19 MM) POSTO PEDREIRA/FORNECEDOR, SEM FRETE | Material |  | m³ | 0.579 | 68.79 | 39.82
|  |  |  | MO sem LS => | 20.0897 | LS => | 23.82 | MO com LS => | 43.91
|  |  |  | Valor do BDI => | 63.65 |  | Valor com BDI => |  | 323.46
[6 empty] | Quant. => | 0.6 | Preço Total => | 194.07
7.3 | Código | Banco | Descrição | Tipo |  | Und | Quant. | Valor Unit | Total
Composição | 96995 | SINAPI | REATERRO MANUAL APILOADO COM SOQUETE. AF_10/2017 | MOVT - MOVIMENTO DE TERRA |  | m³ | 1 | 39.07 | 39.07
Composição Auxiliar | 88316 | SINAPI | SERVENTE COM ENCARGOS COMPLEMENTARES | SEDI - SERVIÇOS DIVERSOS |  | H | 2.3986 | 16.29 | 39.07
|  |  |  | MO sem LS => | 12.4445 | LS => | 14.76 | MO com LS => | 27.2
|  |  |  | Valor do BDI => | 9.57 |  | Valor com BDI => |  | 48.64
[6 empty] | Quant. => | 1.6 | Preço Total => | 77.82
7.4 | Código | Banco | Descrição | Tipo |  | Und | Quant. | Valor Unit | Total
Composição | 090131 | CAEMA | BLOCO DE ANCORAGEM EM CONCRETO ARMADO, INCLUINDO FORMA, AÇO, ESCORAMENTO E DESFORMA 4 X (80 X 80 X 90 CM) | 901 |  | m³ | 1 | 898.38 | 898.38
Composição Auxiliar | 090601 | CAEMA | AÇO CA-50, INCLUINDO FORNECIMENTO, CORTE, DOBRA E COLOCAÇÃO NAS PEÇAS (6,3 ATÉ 25MM) | 906 |  | KG | 21 | 7.38 | 154.98
Composição Auxiliar | 090901 | CAEMA | FORMA PLANA EM MADEIRA COMUM PARA FUNDAÇÃO | 909 |  | m² | 7 | 50.97 | 356.79
Composição Auxiliar | 502129 | CAEMA | PREPARO CONCRETO C/ CONSUMO MIN. DE CIMENTO DE 250KG / M3, INCL. FORNEC. DE MAT.E PRODUCAO | 5021 |  | m³ | 1.05 | 278.05 | 291.95
Insumo | B010000097 | CAEMA | SERVENTE | Mão de Obra |  | H | 6 | 9.91 | 59.46
Insumo | B010000091 | CAEMA | PEDREIRO | Mão de Obra |  | H | 2.5 | 14.08 | 35.2
|  |  |  | MO sem LS => | 194.6928 | LS => | 230.85 | MO com LS => | 425.54
|  |  |  | Valor do BDI => | 220.1 |  | Valor com BDI => |  | 1118.48
[6 empty] | Quant. => | 2.36 | Preço Total => | 2639.61
8 |  |  | ESTRUTURA METÁLICA PASSARELA | [5 empty] | 94752.71
8.1 | Código | Banco | Descrição | Tipo |  | Und | Quant. | Valor Unit | Total
Composição | EST-MET-010 | SETOP | FORNECIMENTO, FABRICAÇÃO, TRANSPORTE E MONTAGEM DE ESTRUTURA METÁLICA EM PERFIS SOLDADOS, INCLUSIVE PINTURA PRIMET |  |  | KG | 1 | 10.5 | 10.5
Insumo | 77700.1.2 | SETOP | FORNECIMENTO, FABRICAÇÃO, TRANSPORTE E MONTAGEM DE ESTRUTURA METÁLICA EM PERFIS SOLDADOS | Serviços |  | KG | 1 | 10.5 | 10.5
|  |  |  | MO sem LS => | 0 | LS => | 0 | MO com LS => | 0
|  |  |  | Valor do BDI => | 2.57 |  | Valor com BDI => |  | 13.07
[6 empty] | Quant. => | 4037.55 | Preço Total => | 52770.77
8.2 | Código | Banco | Descrição | Tipo |  | Und | Quant. | Valor Unit | Total
Composição | 170203 | EMBASA | FORNECIMENTO E EXECUCAO DE PALICADAS EM MADEIRA IMUNIZADA (EUCALIPTO TRATADO), COM FORNECIMENTO DE MATERIAL | 1702 |  | M2 | 1 | 345.64 | 345.64
Insumo | B010000121 | EMBASA | TRABALHADOR RURAL | Mão de Obra |  | H | 25 | 12.23 | 305.75
Insumo | D050000035 | EMBASA | ESTACA ROLICA DE EUCALIPTO TRATADO (DN DE 0,10 A 0,12CM) | Material |  | M | 12 | 2.74 | 32.88
Insumo | D220000112 | EMBASA | MANTA BIDIM OP-40 | Material |  | m² | 1 | 7.01 | 7.01
|  |  |  | MO sem LS => | 139.8865 | LS => | 165.86 | MO com LS => | 305.75
|  |  |  | Valor do BDI => | 84.68 |  | Valor com BDI => |  | 430.32
[6 empty] | Quant. => | 75 | Preço Total => | 32274
8.3 | Código | Banco | Descrição | Tipo |  | Und | Quant. | Valor Unit | Total
Composição | 74244/001 | SINAPI | ALAMBRADO PARA QUADRA POLIESPORTIVA, ESTRUTURADO POR TUBOS DE ACO GALVANIZADO, COM COSTURA, DIN 2440, DIAMETRO 2", COM TELA DE ARAME GALVANIZADO, FIO 14 BWG E MALHA QUADRADA 5X5CM | URBA - URBANIZAÇÃO |  | m² | 1 | 118.15 | 118.15
Composição Auxiliar | 88315 | SINAPI | SERRALHEIRO COM ENCARGOS COMPLEMENTARES | SEDI - SERVIÇOS DIVERSOS |  | H | 0.5 | 20.07 | 10.03
Composição Auxiliar | 88316 | SINAPI | SERVENTE COM ENCARGOS COMPLEMENTARES | SEDI - SERVIÇOS DIVERSOS |  | H | 1 | 16.29 | 16.29
Insumo | 00000335 | SINAPI | ARAME GALVANIZADO 10 BWG, 3,40 MM (0,0713 KG/M) | Material |  | KG | 0.15 | 10.16 | 1.52
Insumo | 00000333 | SINAPI | ARAME GALVANIZADO 14 BWG, D = 2,11 MM (0,026 KG/M) | Material |  | KG | 0.07 | 11.75 | 0.82
Insumo | 00007167 | SINAPI | TELA DE ARAME GALV QUADRANGULAR / LOSANGULAR, FIO 2,11 MM (14 BWG), MALHA 5 X 5 CM, H = 2 M | Material |  | m² | 1.05 | 15.86 | 16.65
Insumo | 00007696 | SINAPI | TUBO ACO GALVANIZADO COM COSTURA, CLASSE MEDIA, DN 2", E = *3,65* MM, PESO *5,10* KG/M (NBR 5580) | Material |  | M | 1.68 | 43.36 | 72.84
|  |  |  | MO sem LS => | 8.6471 | LS => | 10.25 | MO com LS => | 18.9
|  |  |  | Valor do BDI => | 28.94 |  | Valor com BDI => |  | 147.09
[6 empty] | Quant. => | 66 | Preço Total => | 9707.94
9 |  |  | REATOR E FILTRO ANAERÓBICO | [5 empty] | 10063.08
9.1 | Código | Banco | Descrição | Tipo |  | Und | Quant. | Valor Unit | Total
Composição | 83338 | SINAPI | ESCAVACAO MECANICA, A CEU ABERTO, EM MATERIAL DE 1A CATEGORIA, COM ESCAVADEIRA HIDRAULICA, CAPACIDADE DE 0,78 M3 | MOVT - MOVIMENTO DE TERRA |  | m³ | 1 | 2.34 | 2.34
Composição Auxiliar | 90991 | SINAPI | ESCAVADEIRA HIDRÁULICA SOBRE ESTEIRAS, CAÇAMBA 0,80 M3, PESO OPERACIONAL 17,8 T, POTÊNCIA LÍQUIDA 110 HP - CHP DIURNO. AF_10/2014 | CHOR - CUSTOS HORÁRIOS DE MÁQUINAS E EQUIPAMENTOS |  | CHP | 0.0134 | 132.51 | 1.77
Composição Auxiliar | 84013 | SINAPI | ESCAVADEIRA HIDRÁULICA SOBRE ESTEIRAS, CAÇAMBA 0,80 M3, PESO OPERACIONAL 17,8 T, POTÊNCIA LÍQUIDA 110 HP - CHI DIURNO. AF_10/2014 | CHOR - CUSTOS HORÁRIOS DE MÁQUINAS E EQUIPAMENTOS |  | CHI | 0.0058 | 46.41 | 0.26
Composição Auxiliar | 88316 | SINAPI | SERVENTE COM ENCARGOS COMPLEMENTARES | SEDI - SERVIÇOS DIVERSOS |  | H | 0.0192 | 16.29 | 0.31
|  |  |  | MO sem LS => | 0.21961 | LS => | 0.26 | MO com LS => | 0.48
|  |  |  | Valor do BDI => | 0.57 |  | Valor com BDI => |  | 2.91
[6 empty] | Quant. => | 21.2 | Preço Total => | 61.69
9.2 | Código | Banco | Descrição | Tipo |  | Und | Quant. | Valor Unit | Total
Composição | 94058 | SINAPI | ESCORAMENTO DE VALA, TIPO DESCONTÍNUO, COM PROFUNDIDADE DE 1,5 A 3,0 M, LARGURA MAIOR OU IGUAL A 1,5 M E MENOR QUE 2,5 M, EM LOCAL COM NÍVEL BAIXO DE INTERFERÊNCIA. AF_06/2016 | ESCO - ESCORAMENTO |  | m² | 1 | 26.08 | 26.08
Composição Auxiliar | 88262 | SINAPI | CARPINTEIRO DE FORMAS COM ENCARGOS COMPLEMENTARES | SEDI - SERVIÇOS DIVERSOS |  | H | 0.722 | 20.07 | 14.49
Composição Auxiliar | 88316 | SINAPI | SERVENTE COM ENCARGOS COMPLEMENTARES | SEDI - SERVIÇOS DIVERSOS |  | H | 0.309 | 16.29 | 5.03
Insumo | 00002736 | SINAPI | MADEIRA ROLICA SEM TRATAMENTO, EUCALIPTO OU EQUIVALENTE DA REGIAO, H = 3 M, D = 20 A 24 CM (PARA ESCORAMENTO) | Material |  | M | 0.109 | 8.32 | 0.9
Insumo | 00005061 | SINAPI | PREGO DE ACO POLIDO COM CABECA 18 X 27 (2 1/2 X 10) | Material |  | KG | 0.025 | 11 | 0.27
Insumo | 00006189 | SINAPI | TABUA DE MADEIRA NAO APARELHADA *2,5 X 30* CM, CEDRINHO OU EQUIVALENTE DA REGIAO | Material |  | M | 0.428 | 7.9 | 3.38
Insumo | 00004472 | SINAPI | VIGA DE MADEIRA NAO APARELHADA *6 X 16* CM, MACARANDUBA, ANGELIM OU EQUIVALENTE DA REGIAO | Material |  | M | 0.147 | 13.68 | 2.01
|  |  |  | MO sem LS => | 6.5929 | LS => | 7.82 | MO com LS => | 14.41
|  |  |  | Valor do BDI => | 6.38 |  | Valor com BDI => |  | 32.46
[6 empty] | Quant. => | 21.2 | Preço Total => | 688.15
9.3 | Código | Banco | Descrição | Tipo |  | Und | Quant. | Valor Unit | Total
Composição | 94962 | SINAPI | CONCRETO MAGRO PARA LASTRO, TRAÇO 1:4,5:4,5 (CIMENTO/ AREIA MÉDIA/ BRITA 1) - PREPARO MECÂNICO COM BETONEIRA 400 L. AF_07/2016 | FUES - FUNDAÇÕES E ESTRUTURAS |  | m³ | 1 | 259.81 | 259.81
Composição Auxiliar | 88830 | SINAPI | BETONEIRA CAPACIDADE NOMINAL DE 400 L, CAPACIDADE DE MISTURA 280 L, MOTOR ELÉTRICO TRIFÁSICO POTÊNCIA DE 2 CV, SEM CARREGADOR - CHP DIURNO. AF_10/2014 | CHOR - CUSTOS HORÁRIOS DE MÁQUINAS E EQUIPAMENTOS |  | CHP | 0.8 | 1.28 | 1.02
Composição Auxiliar | 88831 | SINAPI | BETONEIRA CAPACIDADE NOMINAL DE 400 L, CAPACIDADE DE MISTURA 280 L, MOTOR ELÉTRICO TRIFÁSICO POTÊNCIA DE 2 CV, SEM CARREGADOR - CHI DIURNO. AF_10/2014 | CHOR - CUSTOS HORÁRIOS DE MÁQUINAS E EQUIPAMENTOS |  | CHI | 0.75 | 0.31 | 0.23
Composição Auxiliar | 88316 | SINAPI | SERVENTE COM ENCARGOS COMPLEMENTARES | SEDI - SERVIÇOS DIVERSOS |  | H | 2.45 | 16.29 | 39.91
Composição Auxiliar | 88377 | SINAPI | OPERADOR DE BETONEIRA ESTACIONÁRIA/MISTURADOR COM ENCARGOS COMPLEMENTARES | SEDI - SERVIÇOS DIVERSOS |  | H | 1.55 | 14.89 | 23.07
Insumo | 00000370 | SINAPI | AREIA MEDIA - POSTO JAZIDA/FORNECEDOR (RETIRADO NA JAZIDA, SEM TRANSPORTE) | Material |  | m³ | 0.859 | 62.75 | 53.9
Insumo | 00001379 | SINAPI | CIMENTO PORTLAND COMPOSTO CP II-32 | Material |  | KG | 212.21 | 0.48 | 101.86
Insumo | 00004721 | SINAPI | PEDRA BRITADA N. 1 (9,5 a 19 MM) POSTO PEDREIRA/FORNECEDOR, SEM FRETE | Material |  | m³ | 0.579 | 68.79 | 39.82
|  |  |  | MO sem LS => | 20.0897 | LS => | 23.82 | MO com LS => | 43.91
|  |  |  | Valor do BDI => | 63.65 |  | Valor com BDI => |  | 323.46
[6 empty] | Quant. => | 0.17 | Preço Total => | 54.98
9.4 | Código | Banco | Descrição | Tipo |  | Und | Quant. | Valor Unit | Total
Composição | ABE-FIL-005 | SETOP | FILTROS ANAERÓBICOS COM DIÂMETRO 250 CM E PROFUNDIDADE ÚTIL DE 260 CM, INSTALADOS, INCLUSIVE BOTA FORA DE MATERIAL ESCAVADO |  |  | UN | 1 | 3654.41 | 3654.41
Composição Auxiliar | FUN-LAS-005 | SETOP | LASTRO DE CONCRETO MAGRO |  |  | m³ | 0.49 | 392.66 | 192.4
Composição Auxiliar | MAO-AJD-040 | SETOP | SERVENTE COM ENCARGOS COMPLEMENTARES |  |  | H | 5 | 13.39 | 66.95
Composição Auxiliar | MAO-OFC-075 | SETOP | PEDREIRO COM ENCARGOS COMPLEMENTARES |  |  | H | 5 | 18.92 | 94.6
Composição Auxiliar | TER-API-005 | SETOP | APILOAMENTO DO FUNDO DE VALAS COM SOQUETE |  |  | m² | 4.9087 | 15.39 | 75.54
Composição Auxiliar | TER-ESC-035 | SETOP | ESCAVAÇÃO MANUAL DE VALAS H <= 1,50 M |  |  | m³ | 7.854 | 45.52 | 357.51
Composição Auxiliar | TRA-CAÇ-015 | SETOP | TRANSPORTE DE MATERIAL DEMOLIDO EM CAÇAMBA |  |  | m³ | 7.854 | 20 | 157.08
Composição Auxiliar | TRA-CAR-005 | SETOP | CARGA DE MATERIAL DE QUALQUER NATUREZA SOBRE CAMINHÃO - MANUAL |  |  | m³ | 7.854 | 26.78 | 210.33
Insumo | 99999.250.8 | SETOP | FILTROS ANAERÓBICOS COM DIÂMETRO 250 CM E PROFUNDIDADE ÚTIL DE 160 CM | Material |  | UN | 1 | 2500 | 2500
|  |  |  | MO sem LS => | 319.3165 | LS => | 378.61 | MO com LS => | 697.93
|  |  |  | Valor do BDI => | 895.33 |  | Valor com BDI => |  | 4549.74
[6 empty] | Quant. => | 1 | Preço Total => | 4549.74
9.5 | Código | Banco | Descrição | Tipo |  | Und | Quant. | Valor Unit | Total
Composição | C3133 | SEINFRA | BASE MACADAME HIDRÁULICO C/ENCHIMENTO DE AREIA (S/TRANSP) | REFORÇO, SUB-BASE E BASE |  | m³ | 1 | 93.29 | 93.29
Composição Auxiliar | C3139 | SEINFRA | BRITA PRODUZIDA PARA BASES | PRODUÇÃO DE MATERIAIS |  | m³ | 1.2 | 68.96 | 82.75
Composição Auxiliar | C3129 | SEINFRA | AREIA DE CAMPO - EXTRAÇÃO | PRODUÇÃO DE MATERIAIS |  | m³ | 0.32 | 3.73 | 1.19
Insumo | I0590 | SEINFRA | CAMINHÃO TANQUE 8.000 l (CHI) | Equipamento |  | H | 0.0011 | 42.27 | 0.04
Insumo | I0722 | SEINFRA | COMPAC. LISO VIBRAT. AUTOPROPELIDO (CHP) | Equipamento |  | H | 0.0043 | 157.2 | 0.67
Insumo | I0698 | SEINFRA | CAMINHÃO TANQUE 8.000 l (CHP) | Equipamento |  | H | 0.0267 | 130.42 | 3.48
Insumo | I0609 | SEINFRA | COMPAC. LISO VIBRAT. AUTOPROPELIDO (CHI) | Equipamento |  | H | 0.0096 | 57.36 | 0.55
Insumo | I0607 | SEINFRA | COMPAC. DE PNEUS PRES. VAR. AUTOPR. (CHI) | Equipamento |  | H | 0.0121 | 65.23 | 0.78
Insumo | I0721 | SEINFRA | COMPAC. DE PNEUS PRES. VAR. AUTOPR. (CHP) | Equipamento |  | H | 0.0018 | 168.68 | 0.3
Insumo | I0756 | SEINFRA | MOTO NIVELADORA (CHP) | Equipamento |  | H | 0.0139 | 210.31 | 2.92
Insumo | I0642 | SEINFRA | MOTO NIVELADORA (CHI) | Equipamento |  | H | 0 | 84.35 | 0
Insumo | I2543 | SEINFRA | SERVENTE | Mão de Obra |  | H | 0.0417 | 14.76 | 0.61
|  |  |  | MO sem LS => | 7.8693 | LS => | 9.33 | MO com LS => | 17.2
|  |  |  | Valor do BDI => | 22.85 |  | Valor com BDI => |  | 116.14
[6 empty] | Quant. => | 5.28 | Preço Total => | 613.21
9.6 | Código | Banco | Descrição | Tipo |  | Und | Quant. | Valor Unit | Total
Composição | 89484 | SINAPI | ALVENARIA DE BLOCOS DE CONCRETO ESTRUTURAL 14X19X29 CM, (ESPESSURA 14 CM), FBK = 4,5 MPA, PARA PAREDES COM ÁREA LÍQUIDA MENOR QUE 6M², COM VÃOS, UTILIZANDO COLHER DE PEDREIRO. AF_12/2014 | PARE - PAREDES/PAINEIS |  | m² | 1 | 86.89 | 86.89
Composição Auxiliar | 88715 | SINAPI | ARGAMASSA TRAÇO 1:2:9 (CIMENTO, CAL E AREIA MÉDIA) PARA EMBOÇO/MASSA ÚNICA/ASSENTAMENTO DE ALVENARIA DE VEDAÇÃO, PREPARO MECÂNICO COM BETONEIRA 400 L. AF_09/2014 | SEDI - SERVIÇOS DIVERSOS |  | m³ | 0.0182 | 335.91 | 6.11
Composição Auxiliar | 88309 | SINAPI | PEDREIRO COM ENCARGOS COMPLEMENTARES | SEDI - SERVIÇOS DIVERSOS |  | H | 1.1 | 20.19 | 22.2
Composição Auxiliar | 88316 | SINAPI | SERVENTE COM ENCARGOS COMPLEMENTARES | SEDI - SERVIÇOS DIVERSOS |  | H | 0.83 | 16.29 | 13.52
Insumo | 00038590 | SINAPI | BLOCO CONCRETO ESTRUTURAL 14 X 19 X 29 CM, FBK 4,5 MPA (NBR 6136) | Material |  | UN | 12.45 | 2.37 | 29.5
Insumo | 00038596 | SINAPI | CANALETA CONCRETO ESTRUTURAL 14 X 19 X 29 CM, FBK 4,5 MPA (NBR 6136) | Material |  | UN | 2.91 | 2.49 | 7.24
Insumo | 00038588 | SINAPI | MEIO BLOCO CONCRETO ESTRUTURAL 14 X 19 X 14 CM, FBK 4,5 MPA (NBR 6136) | Material |  | UN | 4.5 | 1.36 | 6.12
Insumo | 00034547 | SINAPI | TELA DE ACO SOLDADA GALVANIZADA/ZINCADA PARA ALVENARIA, FIO D = *1,20 A 1,70* MM, MALHA 15 X 15 MM, (C X L) *50 X 12* CM | Material |  | M | 0.87 | 2.53 | 2.2
|  |  |  | MO sem LS => | 12.3667 | LS => | 14.66 | MO com LS => | 27.03
|  |  |  | Valor do BDI => | 21.28 |  | Valor com BDI => |  | 108.17
[6 empty] | Quant. => | 37.86 | Preço Total => | 4095.31
10 |  |  | SISTEMA DE EVAPOTRANSPIRAÇÃO | [5 empty] | 12364.69
10.1 | Código | Banco | Descrição | Tipo |  | Und | Quant. | Valor Unit | Total
Composição | 83338 | SINAPI | ESCAVACAO MECANICA, A CEU ABERTO, EM MATERIAL DE 1A CATEGORIA, COM ESCAVADEIRA HIDRAULICA, CAPACIDADE DE 0,78 M3 | MOVT - MOVIMENTO DE TERRA |  | m³ | 1 | 2.34 | 2.34
Composição Auxiliar | 90991 | SINAPI | ESCAVADEIRA HIDRÁULICA SOBRE ESTEIRAS, CAÇAMBA 0,80 M3, PESO OPERACIONAL 17,8 T, POTÊNCIA LÍQUIDA 110 HP - CHP DIURNO. AF_10/2014 | CHOR - CUSTOS HORÁRIOS DE MÁQUINAS E EQUIPAMENTOS |  | CHP | 0.0134 | 132.51 | 1.77
Composição Auxiliar | 84013 | SINAPI | ESCAVADEIRA HIDRÁULICA SOBRE ESTEIRAS, CAÇAMBA 0,80 M3, PESO OPERACIONAL 17,8 T, POTÊNCIA LÍQUIDA 110 HP - CHI DIURNO. AF_10/2014 | CHOR - CUSTOS HORÁRIOS DE MÁQUINAS E EQUIPAMENTOS |  | CHI | 0.0058 | 46.41 | 0.26
Composição Auxiliar | 88316 | SINAPI | SERVENTE COM ENCARGOS COMPLEMENTARES | SEDI - SERVIÇOS DIVERSOS |  | H | 0.0192 | 16.29 | 0.31
|  |  |  | MO sem LS => | 0.21961 | LS => | 0.26 | MO com LS => | 0.48
|  |  |  | Valor do BDI => | 0.57 |  | Valor com BDI => |  | 2.91
[6 empty] | Quant. => | 53.22 | Preço Total => | 154.87
10.2 | Código | Banco | Descrição | Tipo |  | Und | Quant. | Valor Unit | Total
Composição | 94962 | SINAPI | CONCRETO MAGRO PARA LASTRO, TRAÇO 1:4,5:4,5 (CIMENTO/ AREIA MÉDIA/ BRITA 1) - PREPARO MECÂNICO COM BETONEIRA 400 L. AF_07/2016 | FUES - FUNDAÇÕES E ESTRUTURAS |  | m³ | 1 | 259.81 | 259.81
Composição Auxiliar | 88830 | SINAPI | BETONEIRA CAPACIDADE NOMINAL DE 400 L, CAPACIDADE DE MISTURA 280 L, MOTOR ELÉTRICO TRIFÁSICO POTÊNCIA DE 2 CV, SEM CARREGADOR - CHP DIURNO. AF_10/2014 | CHOR - CUSTOS HORÁRIOS DE MÁQUINAS E EQUIPAMENTOS |  | CHP | 0.8 | 1.28 | 1.02
Composição Auxiliar | 88831 | SINAPI | BETONEIRA CAPACIDADE NOMINAL DE 400 L, CAPACIDADE DE MISTURA 280 L, MOTOR ELÉTRICO TRIFÁSICO POTÊNCIA DE 2 CV, SEM CARREGADOR - CHI DIURNO. AF_10/2014 | CHOR - CUSTOS HORÁRIOS DE MÁQUINAS E EQUIPAMENTOS |  | CHI | 0.75 | 0.31 | 0.23
Composição Auxiliar | 88316 | SINAPI | SERVENTE COM ENCARGOS COMPLEMENTARES | SEDI - SERVIÇOS DIVERSOS |  | H | 2.45 | 16.29 | 39.91
Composição Auxiliar | 88377 | SINAPI | OPERADOR DE BETONEIRA ESTACIONÁRIA/MISTURADOR COM ENCARGOS COMPLEMENTARES | SEDI - SERVIÇOS DIVERSOS |  | H | 1.55 | 14.89 | 23.07
Insumo | 00000370 | SINAPI | AREIA MEDIA - POSTO JAZIDA/FORNECEDOR (RETIRADO NA JAZIDA, SEM TRANSPORTE) | Material |  | m³ | 0.859 | 62.75 | 53.9
Insumo | 00001379 | SINAPI | CIMENTO PORTLAND COMPOSTO CP II-32 | Material |  | KG | 212.21 | 0.48 | 101.86
Insumo | 00004721 | SINAPI | PEDRA BRITADA N. 1 (9,5 a 19 MM) POSTO PEDREIRA/FORNECEDOR, SEM FRETE | Material |  | m³ | 0.579 | 68.79 | 39.82
|  |  |  | MO sem LS => | 20.0897 | LS => | 23.82 | MO com LS => | 43.91
|  |  |  | Valor do BDI => | 63.65 |  | Valor com BDI => |  | 323.46
[6 empty] | Quant. => | 3.5 | Preço Total => | 1132.11
10.3 | Código | Banco | Descrição | Tipo |  | Und | Quant. | Valor Unit | Total
Composição | 87499 | SINAPI | ALVENARIA DE VEDAÇÃO DE BLOCOS CERÂMICOS FURADOS NA HORIZONTAL DE 9X14X19CM (ESPESSURA 9CM) DE PAREDES COM ÁREA LÍQUIDA MENOR QUE 6M² SEM VÃOS E ARGAMASSA DE ASSENTAMENTO COM PREPARO EM BETONEIRA. AF_06/2014 | PARE - PAREDES/PAINEIS |  | m² | 1 | 75.61 | 75.61
Composição Auxiliar | 87292 | SINAPI | ARGAMASSA TRAÇO 1:2:8 (CIMENTO, CAL E AREIA MÉDIA) PARA EMBOÇO/MASSA ÚNICA/ASSENTAMENTO DE ALVENARIA DE VEDAÇÃO, PREPARO MECÂNICO COM BETONEIRA 400 L. AF_06/2014 | SEDI - SERVIÇOS DIVERSOS |  | m³ | 0.0106 | 353.7 | 3.74
Composição Auxiliar | 88309 | SINAPI | PEDREIRO COM ENCARGOS COMPLEMENTARES | SEDI - SERVIÇOS DIVERSOS |  | H | 1.927 | 20.19 | 38.9
Composição Auxiliar | 88316 | SINAPI | SERVENTE COM ENCARGOS COMPLEMENTARES | SEDI - SERVIÇOS DIVERSOS |  | H | 0.964 | 16.29 | 15.7
Insumo | 00007267 | SINAPI | BLOCO CERAMICO (ALVENARIA VEDACAO), 6 FUROS, DE 9 X 14 X 19 CM | Material |  | UN | 37.24 | 0.41 | 15.26
Insumo | 00037395 | SINAPI | PINO DE ACO COM FURO, HASTE = 27 MM (ACAO DIRETA) | Material |  | CENTO | 0.0131 | 25.3 | 0.33
Insumo | 00034557 | SINAPI | TELA DE ACO SOLDADA GALVANIZADA/ZINCADA PARA ALVENARIA, FIO D = *1,20 A 1,70* MM, MALHA 15 X 15 MM, (C X L) *50 X 7,5* CM | Material |  | M | 1.09 | 1.55 | 1.68
|  |  |  | MO sem LS => | 18.6714 | LS => | 22.14 | MO com LS => | 40.81
|  |  |  | Valor do BDI => | 18.52 |  | Valor com BDI => |  | 94.13
[6 empty] | Quant. => | 32.8 | Preço Total => | 3087.46
10.4 | Código | Banco | Descrição | Tipo |  | Und | Quant. | Valor Unit | Total
Composição | 87879 | SINAPI | CHAPISCO APLICADO EM ALVENARIAS E ESTRUTURAS DE CONCRETO INTERNAS, COM COLHER DE PEDREIRO. ARGAMASSA TRAÇO 1:3 COM PREPARO EM BETONEIRA 400L. AF_06/2014 | REVE - REVESTIMENTO E TRATAMENTO DE SUPERFÍCIES |  | m² | 1 | 2.91 | 2.91
Composição Auxiliar | 87313 | SINAPI | ARGAMASSA TRAÇO 1:3 (CIMENTO E AREIA GROSSA) PARA CHAPISCO CONVENCIONAL, PREPARO MECÂNICO COM BETONEIRA 400 L. AF_06/2014 | SEDI - SERVIÇOS DIVERSOS |  | m³ | 0.0042 | 331.26 | 1.39
Composição Auxiliar | 88309 | SINAPI | PEDREIRO COM ENCARGOS COMPLEMENTARES | SEDI - SERVIÇOS DIVERSOS |  | H | 0.07 | 20.19 | 1.41
Composição Auxiliar | 88316 | SINAPI | SERVENTE COM ENCARGOS COMPLEMENTARES | SEDI - SERVIÇOS DIVERSOS |  | H | 0.007 | 16.29 | 0.11
|  |  |  | MO sem LS => | 0.59935 | LS => | 0.71 | MO com LS => | 1.31
|  |  |  | Valor do BDI => | 0.71 |  | Valor com BDI => |  | 3.62
[6 empty] | Quant. => | 32.8 | Preço Total => | 118.73
10.5 | Código | Banco | Descrição | Tipo |  | Und | Quant. | Valor Unit | Total
Composição | C2123 | SEINFRA | REBOCO C/ARGAMASSA DE CAL HIDRATADA E AREIA PENEIRADA TRAÇO 1:3 ESP=5 mm P/PAREDE | ARGAMASSAS PARA PAREDES INTERNAS E EXTERNAS |  | m² | 1 | 21.29 | 21.29
Insumo | I0109 | SEINFRA | AREIA MEDIA | Material |  | m³ | 0.0061 | 51 | 0.31
Insumo | I0441 | SEINFRA | CAL HIDRATADA | Material |  | KG | 1.22 | 1.1 | 1.34
Insumo | I2391 | SEINFRA | PEDREIRO | Mão de Obra |  | H | 0.5 | 20.1 | 10.05
Insumo | I2543 | SEINFRA | SERVENTE | Mão de Obra |  | H | 0.65 | 14.76 | 9.59
|  |  |  | MO sem LS => | 8.9857 | LS => | 10.65 | MO com LS => | 19.64
|  |  |  | Valor do BDI => | 5.21 |  | Valor com BDI => |  | 26.5
[6 empty] | Quant. => | 32.8 | Preço Total => | 869.2
| Código | Banco | Descrição | Tipo |  | Und | Quant. | Valor Unit | Total
Insumo | PNEU 01 | Próprio | UTILIZAÇÃO DE PNEUS USADOS EM DIVERSAS ATIVIDADES DE RECICLAGEM | Material |  | UN | 1 | 30 | 30
|  |  |  | MO sem LS => | 0 | LS => | 0 | MO com LS => | 0
|  |  |  | Valor do BDI => | 7.35 |  | Valor com BDI => |  | 37.35
[6 empty] | Quant. => | 86 | Preço Total => | 3212.1
10.7 | Código | Banco | Descrição | Tipo |  | Und | Quant. | Valor Unit | Total
Composição | 72898 | SINAPI | CARGA E DESCARGA MECANIZADAS DE ENTULHO EM CAMINHAO BASCULANTE 6 M3 | MOVT - MOVIMENTO DE TERRA |  | m³ | 1 | 3.96 | 3.96
Composição Auxiliar | 5811 | SINAPI | CAMINHÃO BASCULANTE 6 M3, PESO BRUTO TOTAL 16.000 KG, CARGA ÚTIL MÁXIMA 13.071 KG, DISTÂNCIA ENTRE EIXOS 4,80 M, POTÊNCIA 230 CV INCLUSIVE CAÇAMBA METÁLICA - CHP DIURNO. AF_06/2014 | CHOR - CUSTOS HORÁRIOS DE MÁQUINAS E EQUIPAMENTOS |  | CHP | 0.007 | 175.7 | 1.22
Composição Auxiliar | 5940 | SINAPI | PÁ CARREGADEIRA SOBRE RODAS, POTÊNCIA LÍQUIDA 128 HP, CAPACIDADE DA CAÇAMBA 1,7 A 2,8 M3, PESO OPERACIONAL 11632 KG - CHP DIURNO. AF_06/2014 | CHOR - CUSTOS HORÁRIOS DE MÁQUINAS E EQUIPAMENTOS |  | CHP | 0.018 | 136.63 | 2.45
Composição Auxiliar | 88316 | SINAPI | SERVENTE COM ENCARGOS COMPLEMENTARES | SEDI - SERVIÇOS DIVERSOS |  | H | 0.018 | 16.29 | 0.29
|  |  |  | MO sem LS => | 0.21961 | LS => | 0.26 | MO com LS => | 0.48
|  |  |  | Valor do BDI => | 0.97 |  | Valor com BDI => |  | 4.93
[6 empty] | Quant. => | 19.11 | Preço Total => | 94.21
10.8 | Código | Banco | Descrição | Tipo |  | Und | Quant. | Valor Unit | Total
Composição | 83669 | SINAPI | FORNECIMENTO/INSTALACAO MANTA BIDIM RT-16 | DROP - DRENAGEM/OBRAS DE CONTENÇÃO / POÇOS DE VISITA E CAIXAS |  | m² | 1 | 8.78 | 8.78
Composição Auxiliar | 88316 | SINAPI | SERVENTE COM ENCARGOS COMPLEMENTARES | SEDI - SERVIÇOS DIVERSOS |  | H | 0.03 | 16.29 | 0.48
Insumo | 00004019 | SINAPI | GEOTEXTIL NAO TECIDO AGULHADO DE FILAMENTOS CONTINUOS 100% POLIESTER, RESITENCIA A TRACAO = 16 KN/M | Material |  | m² | 1.08 | 7.69 | 8.3
|  |  |  | MO sem LS => | 0.15556 | LS => | 0.18 | MO com LS => | 0.34
|  |  |  | Valor do BDI => | 2.15 |  | Valor com BDI => |  | 10.93
[6 empty] | Quant. => | 25.4 | Preço Total => | 277.62
10.11 | Código | Banco | Descrição | Tipo |  | Und | Quant. | Valor Unit | Total
Composição | 89714 | SINAPI | TUBO PVC, SERIE NORMAL, ESGOTO PREDIAL, DN 100 MM, FORNECIDO E INSTALADO EM RAMAL DE DESCARGA OU RAMAL DE ESGOTO SANITÁRIO. AF_12/2014 | INHI - INSTALAÇÕES HIDROS SANITÁRIAS |  | M | 1 | 42.69 | 42.69
Composição Auxiliar | 88248 | SINAPI | AUXILIAR DE ENCANADOR OU BOMBEIRO HIDRÁULICO COM ENCARGOS COMPLEMENTARES | SEDI - SERVIÇOS DIVERSOS |  | H | 0.74 | 16.07 | 11.89
Composição Auxiliar | 88267 | SINAPI | ENCANADOR OU BOMBEIRO HIDRÁULICO COM ENCARGOS COMPLEMENTARES | SEDI - SERVIÇOS DIVERSOS |  | H | 0.74 | 20.67 | 15.29
Insumo | 00000122 | SINAPI | ADESIVO PLASTICO PARA PVC, FRASCO COM 850 GR | Material |  | UN | 0.0363 | 62.78 | 2.27
Insumo | 00038383 | SINAPI | LIXA D'AGUA EM FOLHA, GRAO 100 | Material |  | UN | 0.247 | 1.68 | 0.41
Insumo | 00020083 | SINAPI | SOLUCAO LIMPADORA PARA PVC, FRASCO COM 1000 CM3 | Material |  | UN | 0.0593 | 54.52 | 3.23
Insumo | 00009836 | SINAPI | TUBO PVC SERIE NORMAL, DN 100 MM, PARA ESGOTO PREDIAL (NBR 5688) | Material |  | M | 1.05 | 9.15 | 9.6
|  |  |  | MO sem LS => | 9.0818 | LS => | 10.77 | MO com LS => | 19.85
|  |  |  | Valor do BDI => | 10.45 |  | Valor com BDI => |  | 53.14
[6 empty] | Quant. => | 40 | Preço Total => | 2125.6
10.12 | Código | Banco | Descrição | Tipo |  | Und | Quant. | Valor Unit | Total
Composição | 189311 | EMBASA | PLANTIO DE MUDAS ESPACADAS ENTRE 2,5 E 2,5m (INCLUSIVE TERRA VEGETAL, ADUBACAO, FORN. MUDA EM SACO) | 1893 |  | UN | 1 | 12.72 | 12.72
Insumo | B590000140 | EMBASA | TRABALHADOR RURAL | Mão de Obra |  | H | 0.3 | 10.35 | 3.1
Insumo | D250000110 | EMBASA | MUDAS PEQUENAS | Material |  | UN | 1 | 8.72 | 8.72
Insumo | D250000109 | EMBASA | SACO PLASTICO | Material |  | UN | 1 | 0.06 | 0.06
Insumo | D250000022 | EMBASA | ADUBO ORGANICO (ESTERCO) | Material |  | m³ | 0.001 | 150.75 | 0.15
Insumo | D250000019 | EMBASA | TERRA VEGETAL | Material |  | m³ | 0.0066 | 104.74 | 0.69
|  |  |  | MO sem LS => | 1.4183 | LS => | 1.68 | MO com LS => | 3.1
|  |  |  | Valor do BDI => | 3.11 |  | Valor com BDI => |  | 15.83
[6 empty] | Quant. => | 15 | Preço Total => | 237.45
10.13 | Código | Banco | Descrição | Tipo |  | Und | Quant. | Valor Unit | Total
Composição | 110407 | CAEMA | FORNECIMENTO E ASSENTAMENTO DE TUBO DRENO PERFURADO E CORRUGADO DE PVC RÍGIDO/ PEAD DN = 100 MM | 1104 |  | M | 1 | 47.1 | 47.1
Insumo | B010000061 | CAEMA | ENCANADOR | Mão de Obra |  | H | 0.52 | 14.08 | 7.32
Insumo | D220000007 | CAEMA | ADESIVO PARA PVC | Material |  | KG | 0.0042 | 42.65 | 0.17
Insumo | D390000107 | CAEMA | TUBO DRENO CORRUGADO/PERFURADO DN=100MM | Material |  | M | 1.05 | 31.4 | 32.97
Insumo | B010000019 | CAEMA | AJUDANTE DE ENCANADOR | Mão de Obra |  | H | 0.52 | 9.91 | 5.15
Insumo | D240000031 | CAEMA | SOLUCAO LIMPADORA | Material |  | L | 0.04 | 37.49 | 1.49
|  |  |  | MO sem LS => | 5.7053 | LS => | 6.76 | MO com LS => | 12.47
|  |  |  | Valor do BDI => | 11.53 |  | Valor com BDI => |  | 58.63
[6 empty] | Quant. => | 18 | Preço Total => | 1055.34
11 |  |  | EXECUÇÃO WETLAND | [5 empty] | 44285.26
11.1 | Código | Banco | Descrição | Tipo |  | Und | Quant. | Valor Unit | Total
Composição | 83338 | SINAPI | ESCAVACAO MECANICA, A CEU ABERTO, EM MATERIAL DE 1A CATEGORIA, COM ESCAVADEIRA HIDRAULICA, CAPACIDADE DE 0,78 M3 | MOVT - MOVIMENTO DE TERRA |  | m³ | 1 | 2.34 | 2.34
Composição Auxiliar | 90991 | SINAPI | ESCAVADEIRA HIDRÁULICA SOBRE ESTEIRAS, CAÇAMBA 0,80 M3, PESO OPERACIONAL 17,8 T, POTÊNCIA LÍQUIDA 110 HP - CHP DIURNO. AF_10/2014 | CHOR - CUSTOS HORÁRIOS DE MÁQUINAS E EQUIPAMENTOS |  | CHP | 0.0134 | 132.51 | 1.77
Composição Auxiliar | 84013 | SINAPI | ESCAVADEIRA HIDRÁULICA SOBRE ESTEIRAS, CAÇAMBA 0,80 M3, PESO OPERACIONAL 17,8 T, POTÊNCIA LÍQUIDA 110 HP - CHI DIURNO. AF_10/2014 | CHOR - CUSTOS HORÁRIOS DE MÁQUINAS E EQUIPAMENTOS |  | CHI | 0.0058 | 46.41 | 0.26
Composição Auxiliar | 88316 | SINAPI | SERVENTE COM ENCARGOS COMPLEMENTARES | SEDI - SERVIÇOS DIVERSOS |  | H | 0.0192 | 16.29 | 0.31
|  |  |  | MO sem LS => | 0.21961 | LS => | 0.26 | MO com LS => | 0.48
|  |  |  | Valor do BDI => | 0.57 |  | Valor com BDI => |  | 2.91
[6 empty] | Quant. => | 268.58 | Preço Total => | 781.56
11.2 | Código | Banco | Descrição | Tipo |  | Und | Quant. | Valor Unit | Total
Composição | 1516314 | SICRO3 | Geocélula de PEAD , paredes perfuradas, soldadas - altura de 200 mm e 1.206 cm² de área de célula - fornecimento e |  |  | m² | 1 | 49.82 | 49.82
B | Código | Banco | Mão de Obra | Quantidade | Salário Hora |  |  |  | Custo Horário
Insumo | P9824 | SICRO3 | Servente | 2 |  |  |  | 15.83 | 31.66
[6 empty] | Custo Horário da Mão de Obra => |  |  | 31.66
[6 empty] | Adc.M.O. - Ferramentas (0,0%) => |  |  | 0
[6 empty] | Custo Horário de Execução => |  |  | 31.66
[6 empty] | Fator de Influencia da Chuva - FIC => |  |  | 0
[6 empty] | Custo do FIC => |  |  | 0
[6 empty] | Produção de Equipe => |  |  | 180.0044
[6 empty] | Custo Unitário de Execução => |  |  | 0.1759
C | Código | Banco | Material | Quantidade | Unidade | Preço Unitário |  |  | Custo Horário
Insumo | M1465 | SICRO3 | Geocélula de PEAD - H = 200 mm e célula de 1.206 cm² | 1.03 | m² | 45.21 |  |  | 46.5663
Insumo | M0020 | SICRO3 | Grampo de ancoragem CA 50 - D = 6,3 mm | 0.6105 | kg | 5.01 |  |  | 3.0586
[6 empty] | Custo Total do Material => |  |  | 49.6249
E | Código | Banco | Tempos Fixos | Quantidade | Unidade | Preço Unitário |  |  | Custo Horário
Insumo | 5914655 | SICRO3 | Geocélula de PEAD - H = 200 mm e célula de 1.206 cm²-Carga, manobra e descarga de materiais diversos em caminhão carroceria de 15 t - carga e descarga manuais | 0.00058 | t | 22.95 |  |  | 0.0133
Insumo | 5914655 | SICRO3 | Grampo de ancoragem CA 50 - D = 6,3 mm-Carga, manobra e descarga de materiais diversos em caminhão carroceria de 15 t - carga e descarga manuais | 0.00061 | t | 22.95 |  |  | 0.014
[6 empty] | Custo Total dos Tempos Fixos => |  |  | 0.0273
|  |  |  | MO sem LS => | 0.084809 | LS => | 0.11 | MO com LS => | 0.18537
|  |  |  | Valor do BDI => | 12.2 |  | Valor com BDI => |  | 62.02
[6 empty] | Quant. => | 331.52 | Preço Total => | 20560.87
11.3 | Código | Banco | Descrição | Tipo |  | Und | Quant. | Valor Unit | Total
Composição | 9802 | ORSE | Impermeabilização - Fornecimento e aplicação de manta geotéxtil RT-16, resistencia a tração=16 kN/m (antigo Bidim OP-30 ou similar) em colchões drenantes | Mantas Geotéxteis |  | m² | 1 | 13.35 | 13.35
Composição Auxiliar | 10549 | ORSE | Encargos Complementares - Servente | Provisórios |  | h | 0.35 | 2.86 | 1
Insumo | 00004019 | SINAPI | GEOTEXTIL NAO TECIDO AGULHADO DE FILAMENTOS CONTINUOS 100% POLIESTER, RESITENCIA A TRACAO = 16 KN/M | Material |  | m² | 1.1 | 7.69 | 8.45
Insumo | 00006111 | SINAPI | SERVENTE DE OBRAS | Mão de Obra |  | H | 0.35 | 11.15 | 3.9
|  |  |  | MO sem LS => | 1.7843 | LS => | 2.12 | MO com LS => | 3.9
|  |  |  | Valor do BDI => | 3.27 |  | Valor com BDI => |  | 16.62
[6 empty] | Quant. => | 331.52 | Preço Total => | 5509.86
11.4 | Código | Banco | Descrição | Tipo |  | Und | Quant. | Valor Unit | Total
Composição | 88549 | SINAPI | FORNECIMENTO E ASSENTAMENTO DE BRITA 2-DRENOS E FILTROS MM | MOVT - MOVIMENTO DE TERRA |  | m³ | 1 | 88.51 | 88.51
Composição Auxiliar | 88316 | SINAPI | SERVENTE COM ENCARGOS COMPLEMENTARES | SEDI - SERVIÇOS DIVERSOS |  | H | 1 | 16.29 | 16.29
Insumo | 00004718 | SINAPI | PEDRA BRITADA N. 2 (19 A 38 MM) POSTO PEDREIRA/FORNECEDOR, SEM FRETE | Material |  | m³ | 1.05 | 68.79 | 72.22
|  |  |  | MO sem LS => | 5.1883 | LS => | 6.15 | MO com LS => | 11.34
|  |  |  | Valor do BDI => | 21.68 |  | Valor com BDI => |  | 110.19
[6 empty] | Quant. => | 95.65 | Preço Total => | 10539.67
11.5 | Código | Banco | Descrição | Tipo |  | Und | Quant. | Valor Unit | Total
Composição | 08.05.110 | CPOS | Dreno com areia grossa | 8.05 |  | m³ | 1 | 91.57 | 91.57
Insumo | B.01.000.010139 | CPOS | Pedreiro | Mão de Obra |  | h | 0.3 | 18.07 | 5.42
Insumo | B.04.000.020504 | CPOS | Areia grossa | Material |  | m³ | 1 | 81.7 | 81.7
Insumo | B.01.000.010146 | CPOS | Servente | Mão de Obra |  | h | 0.3 | 14.85 | 4.45
|  |  |  | MO sem LS => | 4.5157 | LS => | 5.35 | MO com LS => | 9.87
|  |  |  | Valor do BDI => | 22.43 |  | Valor com BDI => |  | 114
[6 empty] | Quant. => | 38.25 | Preço Total => | 4360.5
11.6 | Código | Banco | Descrição | Tipo |  | Und | Quant. | Valor Unit | Total
Composição | 189311 | EMBASA | PLANTIO DE MUDAS ESPACADAS ENTRE 2,5 E 2,5m (INCLUSIVE TERRA VEGETAL, ADUBACAO, FORN. MUDA EM SACO) | 1893 |  | UN | 1 | 12.72 | 12.72
Insumo | B590000140 | EMBASA | TRABALHADOR RURAL | Mão de Obra |  | H | 0.3 | 10.35 | 3.1
Insumo | D250000110 | EMBASA | MUDAS PEQUENAS | Material |  | UN | 1 | 8.72 | 8.72
Insumo | D250000109 | EMBASA | SACO PLASTICO | Material |  | UN | 1 | 0.06 | 0.06
Insumo | D250000022 | EMBASA | ADUBO ORGANICO (ESTERCO) | Material |  | m³ | 0.001 | 150.75 | 0.15
Insumo | D250000019 | EMBASA | TERRA VEGETAL | Material |  | m³ | 0.0066 | 104.74 | 0.69
|  |  |  | MO sem LS => | 1.4183 | LS => | 1.68 | MO com LS => | 3.1
|  |  |  | Valor do BDI => | 3.11 |  | Valor com BDI => |  | 15.83
[6 empty] | Quant. => | 160 | Preço Total => | 2532.8
12 |  |  | EXECUÇÃO DA LAGOA PÓS TRATAMENTO | [5 empty] | 18131.96
12.1 | Código | Banco | Descrição | Tipo |  | Und | Quant. | Valor Unit | Total
Composição | 83338 | SINAPI | ESCAVACAO MECANICA, A CEU ABERTO, EM MATERIAL DE 1A CATEGORIA, COM ESCAVADEIRA HIDRAULICA, CAPACIDADE DE 0,78 M3 | MOVT - MOVIMENTO DE TERRA |  | m³ | 1 | 2.34 | 2.34
Composição Auxiliar | 90991 | SINAPI | ESCAVADEIRA HIDRÁULICA SOBRE ESTEIRAS, CAÇAMBA 0,80 M3, PESO OPERACIONAL 17,8 T, POTÊNCIA LÍQUIDA 110 HP - CHP DIURNO. AF_10/2014 | CHOR - CUSTOS HORÁRIOS DE MÁQUINAS E EQUIPAMENTOS |  | CHP | 0.0134 | 132.51 | 1.77
Composição Auxiliar | 84013 | SINAPI | ESCAVADEIRA HIDRÁULICA SOBRE ESTEIRAS, CAÇAMBA 0,80 M3, PESO OPERACIONAL 17,8 T, POTÊNCIA LÍQUIDA 110 HP - CHI DIURNO. AF_10/2014 | CHOR - CUSTOS HORÁRIOS DE MÁQUINAS E EQUIPAMENTOS |  | CHI | 0.0058 | 46.41 | 0.26
Composição Auxiliar | 88316 | SINAPI | SERVENTE COM ENCARGOS COMPLEMENTARES | SEDI - SERVIÇOS DIVERSOS |  | H | 0.0192 | 16.29 | 0.31
|  |  |  | MO sem LS => | 0.21961 | LS => | 0.26 | MO com LS => | 0.48
|  |  |  | Valor do BDI => | 0.57 |  | Valor com BDI => |  | 2.91
[6 empty] | Quant. => | 267.85 | Preço Total => | 779.44
12.2 | Código | Banco | Descrição | Tipo |  | Und | Quant. | Valor Unit | Total
Composição | 1516314 | SICRO3 | Geocélula de PEAD , paredes perfuradas, soldadas - altura de 200 mm e 1.206 cm² de área de célula - fornecimento e |  |  | m² | 1 | 49.82 | 49.82
B | Código | Banco | Mão de Obra | Quantidade | Salário Hora |  |  |  | Custo Horário
Insumo | P9824 | SICRO3 | Servente | 2 |  |  |  | 15.83 | 31.66
[6 empty] | Custo Horário da Mão de Obra => |  |  | 31.66
[6 empty] | Adc.M.O. - Ferramentas (0,0%) => |  |  | 0
[6 empty] | Custo Horário de Execução => |  |  | 31.66
[6 empty] | Fator de Influencia da Chuva - FIC => |  |  | 0
[6 empty] | Custo do FIC => |  |  | 0
[6 empty] | Produção de Equipe => |  |  | 180.0044
[6 empty] | Custo Unitário de Execução => |  |  | 0.1759
C | Código | Banco | Material | Quantidade | Unidade | Preço Unitário |  |  | Custo Horário
Insumo | M1465 | SICRO3 | Geocélula de PEAD - H = 200 mm e célula de 1.206 cm² | 1.03 | m² | 45.21 |  |  | 46.5663
Insumo | M0020 | SICRO3 | Grampo de ancoragem CA 50 - D = 6,3 mm | 0.6105 | kg | 5.01 |  |  | 3.0586
[6 empty] | Custo Total do Material => |  |  | 49.6249
E | Código | Banco | Tempos Fixos | Quantidade | Unidade | Preço Unitário |  |  | Custo Horário
Insumo | 5914655 | SICRO3 | Geocélula de PEAD - H = 200 mm e célula de 1.206 cm²-Carga, manobra e descarga de materiais diversos em caminhão carroceria de 15 t - carga e descarga manuais | 0.00058 | t | 22.95 |  |  | 0.0133
Insumo | 5914655 | SICRO3 | Grampo de ancoragem CA 50 - D = 6,3 mm-Carga, manobra e descarga de materiais diversos em caminhão carroceria de 15 t - carga e descarga manuais | 0.00061 | t | 22.95 |  |  | 0.014
[6 empty] | Custo Total dos Tempos Fixos => |  |  | 0.0273
|  |  |  | MO sem LS => | 0.084809 | LS => | 0.11 | MO com LS => | 0.18537
|  |  |  | Valor do BDI => | 12.2 |  | Valor com BDI => |  | 62.02
[6 empty] | Quant. => | 206.67 | Preço Total => | 12817.67
12.3 | Código | Banco | Descrição | Tipo |  | Und | Quant. | Valor Unit | Total
Composição | 9802 | ORSE | Impermeabilização - Fornecimento e aplicação de manta geotéxtil RT-16, resistencia a tração=16 kN/m (antigo Bidim OP-30 ou similar) em colchões drenantes | Mantas Geotéxteis |  | m² | 1 | 13.35 | 13.35
Composição Auxiliar | 10549 | ORSE | Encargos Complementares - Servente | Provisórios |  | h | 0.35 | 2.86 | 1
Insumo | 00004019 | SINAPI | GEOTEXTIL NAO TECIDO AGULHADO DE FILAMENTOS CONTINUOS 100% POLIESTER, RESITENCIA A TRACAO = 16 KN/M | Material |  | m² | 1.1 | 7.69 | 8.45
Insumo | 00006111 | SINAPI | SERVENTE DE OBRAS | Mão de Obra |  | H | 0.35 | 11.15 | 3.9
|  |  |  | MO sem LS => | 1.7843 | LS => | 2.12 | MO com LS => | 3.9
|  |  |  | Valor do BDI => | 3.27 |  | Valor com BDI => |  | 16.62
[6 empty] | Quant. => | 206.67 | Preço Total => | 3434.85
12.4 | Código | Banco | Descrição | Tipo |  | Und | Quant. | Valor Unit | Total
Composição | 4413993 | SICRO3 | Revegetação a lanço de sementes de gramíneas e leguminosa |  |  | m² | 1 | 0.89 | 0.89
B | Código | Banco | Mão de Obra | Quantidade | Salário Hora |  |  |  | Custo Horário
Insumo | P9824 | SICRO3 | Servente | 1 |  |  |  | 15.83 | 15.83
[6 empty] | Custo Horário da Mão de Obra => |  |  | 15.83
[6 empty] | Adc.M.O. - Ferramentas (0,0%) => |  |  | 0
[6 empty] | Custo Horário de Execução => |  |  | 15.83
[6 empty] | Fator de Influencia da Chuva - FIC => |  |  | 0
[6 empty] | Custo do FIC => |  |  | 0
[6 empty] | Produção de Equipe => |  |  | 499.5679
[6 empty] | Custo Unitário de Execução => |  |  | 0.0317
C | Código | Banco | Material | Quantidade | Unidade | Preço Unitário |  |  | Custo Horário
Insumo | M0223 | SICRO3 | Sementes para hidrossemeadura | 0.05 | kg | 17.2 |  |  | 0.86
[6 empty] | Custo Total do Material => |  |  | 0.86
E | Código | Banco | Tempos Fixos | Quantidade | Unidade | Preço Unitário |  |  | Custo Horário
Insumo | 5914655 | SICRO3 | Sementes para hidrossemeadura-Carga, manobra e descarga de materiais diversos em caminhão carroceria de 15 t - carga e descarga manuais | 5e-05 | t | 22.95 |  |  | 0.0011
[6 empty] | Custo Total dos Tempos Fixos => |  |  | 0.0011
|  |  |  | MO sem LS => | 0.01468 | LS => | 0.02 | MO com LS => | 0.032086
|  |  |  | Valor do BDI => | 0.21 |  | Valor com BDI => |  | 1.1
[6 empty] | Quant. => | 1000 | Preço Total => | 1100
13 |  |  | ALIMENTAÇÃO ELÉTRICA ELEVATÓRIAS | [5 empty] | 21719.86
13.1 |  |  | EXECUÇÃO CIVIL | [5 empty] | 4892.61
13.1.1 | Código | Banco | Descrição | Tipo |  | Und | Quant. | Valor Unit | Total
Composição | 83338 | SINAPI | ESCAVACAO MECANICA, A CEU ABERTO, EM MATERIAL DE 1A CATEGORIA, COM ESCAVADEIRA HIDRAULICA, CAPACIDADE DE 0,78 M3 | MOVT - MOVIMENTO DE TERRA |  | m³ | 1 | 2.34 | 2.34
Composição Auxiliar | 90991 | SINAPI | ESCAVADEIRA HIDRÁULICA SOBRE ESTEIRAS, CAÇAMBA 0,80 M3, PESO OPERACIONAL 17,8 T, POTÊNCIA LÍQUIDA 110 HP - CHP DIURNO. AF_10/2014 | CHOR - CUSTOS HORÁRIOS DE MÁQUINAS E EQUIPAMENTOS |  | CHP | 0.0134 | 132.51 | 1.77
Composição Auxiliar | 84013 | SINAPI | ESCAVADEIRA HIDRÁULICA SOBRE ESTEIRAS, CAÇAMBA 0,80 M3, PESO OPERACIONAL 17,8 T, POTÊNCIA LÍQUIDA 110 HP - CHI DIURNO. AF_10/2014 | CHOR - CUSTOS HORÁRIOS DE MÁQUINAS E EQUIPAMENTOS |  | CHI | 0.0058 | 46.41 | 0.26
Composição Auxiliar | 88316 | SINAPI | SERVENTE COM ENCARGOS COMPLEMENTARES | SEDI - SERVIÇOS DIVERSOS |  | H | 0.0192 | 16.29 | 0.31
|  |  |  | MO sem LS => | 0.21961 | LS => | 0.26 | MO com LS => | 0.48
|  |  |  | Valor do BDI => | 0.57 |  | Valor com BDI => |  | 2.91
[6 empty] | Quant. => | 38.8 | Preço Total => | 112.9
13.1.2 | Código | Banco | Descrição | Tipo |  | Und | Quant. | Valor Unit | Total
Composição | 94106 | SINAPI | LASTRO COM PREPARO DE FUNDO, LARGURA MAIOR OU IGUAL A 1,5 M, COM CAMADA DE AREIA, LANÇAMENTO MANUAL, EM LOCAL COM NÍVEL BAIXO DE INTERFERÊNCIA. AF_06/2016 | MOVT - MOVIMENTO DE TERRA |  | m³ | 1 | 144.74 | 144.74
Composição Auxiliar | 91533 | SINAPI | COMPACTADOR DE SOLOS DE PERCUSSÃO (SOQUETE) COM MOTOR A GASOLINA 4 TEMPOS, POTÊNCIA 4 CV - CHP DIURNO. AF_08/2015 | CHOR - CUSTOS HORÁRIOS DE MÁQUINAS E EQUIPAMENTOS |  | CHP | 0.032 | 19.99 | 0.63
Composição Auxiliar | 91534 | SINAPI | COMPACTADOR DE SOLOS DE PERCUSSÃO (SOQUETE) COM MOTOR A GASOLINA 4 TEMPOS, POTÊNCIA 4 CV - CHI DIURNO. AF_08/2015 | CHOR - CUSTOS HORÁRIOS DE MÁQUINAS E EQUIPAMENTOS |  | CHI | 0.03 | 16.46 | 0.49
Composição Auxiliar | 88309 | SINAPI | PEDREIRO COM ENCARGOS COMPLEMENTARES | SEDI - SERVIÇOS DIVERSOS |  | H | 1.672 | 20.19 | 33.75
Composição Auxiliar | 88316 | SINAPI | SERVENTE COM ENCARGOS COMPLEMENTARES | SEDI - SERVIÇOS DIVERSOS |  | H | 2.508 | 16.29 | 40.85
Insumo | 00000370 | SINAPI | AREIA MEDIA - POSTO JAZIDA/FORNECEDOR (RETIRADO NA JAZIDA, SEM TRANSPORTE) | Material |  | m³ | 1.1 | 62.75 | 69.02
|  |  |  | MO sem LS => | 24.9806 | LS => | 29.62 | MO com LS => | 54.6
|  |  |  | Valor do BDI => | 35.46 |  | Valor com BDI => |  | 180.2
[6 empty] | Quant. => | 1.55 | Preço Total => | 279.31
13.1.3 | Código | Banco | Descrição | Tipo |  | Und | Quant. | Valor Unit | Total
Composição | 97891 | SINAPI | CAIXA ENTERRADA ELÉTRICA RETANGULAR, EM ALVENARIA COM BLOCOS DE CONCRETO, FUNDO COM BRITA, DIMENSÕES INTERNAS: 0,4X0,4X0,4 M. AF_05/2018 | INEL - INSTALAÇÃO ELÉTRICA/ELETRIFICAÇÃO E ILUMINAÇÃO EXTERNA |  | UN | 1 | 153.76 | 153.76
Composição Auxiliar | 97734 | SINAPI | PEÇA RETANGULAR PRÉ-MOLDADA, VOLUME DE CONCRETO DE 10 A 30 LITROS, TAXA DE AÇO APROXIMADA DE 30KG/M³. AF_01/2018 | FUES - FUNDAÇÕES E ESTRUTURAS |  | m³ | 0.0252 | 2120.43 | 53.43
Composição Auxiliar | 94103 | SINAPI | LASTRO DE VALA COM PREPARO DE FUNDO, LARGURA MENOR QUE 1,5 M, COM CAMADA DE BRITA, LANÇAMENTO MANUAL, EM LOCAL COM NÍVEL BAIXO DE INTERFERÊNCIA. AF_06/2016 | MOVT - MOVIMENTO DE TERRA |  | m³ | 0.049 | 212.64 | 10.41
Composição Auxiliar | 87316 | SINAPI | ARGAMASSA TRAÇO 1:4 (CIMENTO E AREIA GROSSA) PARA CHAPISCO CONVENCIONAL, PREPARO MECÂNICO COM BETONEIRA 400 L. AF_06/2014 | SEDI - SERVIÇOS DIVERSOS |  | m³ | 0.0007 | 301.89 | 0.21
Composição Auxiliar | 88628 | SINAPI | ARGAMASSA TRAÇO 1:3 (CIMENTO E AREIA MÉDIA), PREPARO MECÂNICO COM BETONEIRA 400 L. AF_08/2014 | SEDI - SERVIÇOS DIVERSOS |  | m³ | 0.0261 | 336.67 | 8.78
Composição Auxiliar | 88309 | SINAPI | PEDREIRO COM ENCARGOS COMPLEMENTARES | SEDI - SERVIÇOS DIVERSOS |  | H | 1.6486 | 20.19 | 33.28
Composição Auxiliar | 88316 | SINAPI | SERVENTE COM ENCARGOS COMPLEMENTARES | SEDI - SERVIÇOS DIVERSOS |  | H | 1.6486 | 16.29 | 26.85
Insumo | 00000650 | SINAPI | BLOCO VEDACAO CONCRETO 9 X 19 X 39 CM (CLASSE C - NBR 6136) | Material |  | UN | 10.8352 | 1.92 | 20.8
|  |  |  | MO sem LS => | 35.476 | LS => | 42.06 | MO com LS => | 77.54
|  |  |  | Valor do BDI => | 37.67 |  | Valor com BDI => |  | 191.43
[6 empty] | Quant. => | 4 | Preço Total => | 765.72
13.1.5 | Código | Banco | Descrição | Tipo |  | Und | Quant. | Valor Unit | Total
Composição | 96995 | SINAPI | REATERRO MANUAL APILOADO COM SOQUETE. AF_10/2017 | MOVT - MOVIMENTO DE TERRA |  | m³ | 1 | 39.07 | 39.07
Composição Auxiliar | 88316 | SINAPI | SERVENTE COM ENCARGOS COMPLEMENTARES | SEDI - SERVIÇOS DIVERSOS |  | H | 2.3986 | 16.29 | 39.07
|  |  |  | MO sem LS => | 12.4445 | LS => | 14.76 | MO com LS => | 27.2
|  |  |  | Valor do BDI => | 9.57 |  | Valor com BDI => |  | 48.64
[6 empty] | Quant. => | 20 | Preço Total => | 972.8
13.1.6 | Código | Banco | Descrição | Tipo |  | Und | Quant. | Valor Unit | Total
Composição | C2299 | SEINFRA | TAMPA DE CONCRETO ESP.= 5cm P/CAIXA EM ALVENARIA | QUADROS / CAIXAS |  | m² | 1 | 169.54 | 169.54
Insumo | I0041 | SEINFRA | AJUDANTE DE CARPINTEIRO | Mão de Obra |  | H | 2.42 | 16.28 | 39.39
Insumo | I0040 | SEINFRA | AJUDANTE DE ARMADOR/FERREIRO | Mão de Obra |  | H | 0.46 | 16.28 | 7.48
Insumo | I0103 | SEINFRA | ARAME RECOZIDO N.18 BWG | Material |  | KG | 0.09 | 11.5 | 1.03
Insumo | I0280 | SEINFRA | BRITA | Material |  | m³ | 0.04 | 76.75 | 3.07
Insumo | I0169 | SEINFRA | AÇO CA-60 | Material |  | KG | 5.27 | 4.64 | 24.45
Insumo | I0109 | SEINFRA | AREIA MEDIA | Material |  | m³ | 0.033 | 51 | 1.68
Insumo | I0121 | SEINFRA | ARMADOR/FERREIRO | Mão de Obra |  | H | 0.46 | 20.1 | 9.24
Insumo | I0805 | SEINFRA | CIMENTO PORTLAND | Material |  | KG | 16 | 0.46 | 7.36
Insumo | I0498 | SEINFRA | CARPINTEIRO | Mão de Obra |  | H | 2.42 | 20.1 | 48.64
Insumo | I0529 | SEINFRA | CHAPA COMPENSADO RESINADO 12MM (1.10 X 2.20M) | Material |  | m² | 0.4 | 21.03 | 8.41
Insumo | I2391 | SEINFRA | PEDREIRO | Mão de Obra |  | H | 0.3 | 20.1 | 6.03
Insumo | I1916 | SEINFRA | TABUA DE 1" DE 3A. - L = 30cm | Material |  | M | 0.12 | 8.07 | 0.96
Insumo | I2543 | SEINFRA | SERVENTE | Mão de Obra |  | H | 0.8 | 14.76 | 11.8
|  |  |  | MO sem LS => | 56.0827 | LS => | 66.5 | MO com LS => | 122.58
|  |  |  | Valor do BDI => | 41.53 |  | Valor com BDI => |  | 211.07
[6 empty] | Quant. => | 0.64 | Preço Total => | 135.08
13.1.7 | Código | Banco | Descrição | Tipo |  | Und | Quant. | Valor Unit | Total
Composição | 7150 | ORSE | DUTO CORRUGADO FLEXIVEL EM PEAD Ø = 4", TIPO KANAFLEX OU SIMILAR, LANÇADO DIRETAMENTE NO SOLO, EXCLUSIVE ESCAVAÇÃO E REATERRO | Serviços Preliminares para Execução de Redes de Energia Elétrica e de Iluminação Pública |  | m | 1 | 52.75 | 52.75
Composição Auxiliar | 10549 | ORSE | Encargos Complementares - Servente | Provisórios |  | h | 0.45 | 2.86 | 1.28
Insumo | 3454 | ORSE | Eletroduto corrugado flexível em PEAD Ø = 4", tipo Kanalex ou similar | Material |  | m | 1.015 | 45.78 | 46.46
Insumo | 00006111 | SINAPI | SERVENTE DE OBRAS | Mão de Obra |  | H | 0.45 | 11.15 | 5.01
|  |  |  | MO sem LS => | 2.2922 | LS => | 2.72 | MO com LS => | 5.01
|  |  |  | Valor do BDI => | 12.92 |  | Valor com BDI => |  | 65.67
[6 empty] | Quant. => | 40 | Preço Total => | 2626.8
13.2 |  |  | MONTAGEM ELÉTRICA | [5 empty] | 16827.25
13.2.1 | Código | Banco | Descrição | Tipo |  | Und | Quant. | Valor Unit | Total
Composição | 171136 | CAEMA | CABO DE COBRE SINGELO, ISOLADO EM PVC, 0,6/1KV, 16MM2 PARA CIRCUITO DE FORÇA, FORNECIMENTO DE MATERIAL | 1711 |  | M | 1 | 7.59 | 7.59
Insumo | M100305177 | CAEMA | CABO DE COBRE SINGELO, ISOLADO EM PVC, 0,6/1kV, 16mm² | Material |  | M | 1 | 7.59 | 7.59
|  |  |  | MO sem LS => | 0 | LS => | 0 | MO com LS => | 0
|  |  |  | Valor do BDI => | 1.85 |  | Valor com BDI => |  | 9.44
[6 empty] | Quant. => | 260 | Preço Total => | 2454.4
13.2.2 | Código | Banco | Descrição | Tipo |  | Und | Quant. | Valor Unit | Total
Composição | SPDA-CAB-030 | SETOP | CABO COBRE NU # 50 MM2 - 7 FIOS X 3,00 MM, INCLUSIVE SUPORTE |  |  | M | 1 | 50.08 | 50.08
Composição Auxiliar | MAO-AJD-015 | SETOP | AJUDANTE DE ELETRICISTA COM ENCARGOS COMPLEMENTARES |  |  | H | 0.81 | 15.06 | 12.19
Composição Auxiliar | MAO-OFC-035 | SETOP | ELETRICISTA COM ENCARGOS COMPLEMENTARES |  |  | H | 0.81 | 19.08 | 15.45
Insumo | 13105.3.13.1 | SETOP | SUPORTE COM ROLDANA E CHAPA DE ENCOSTO PARA PÁRA-RAIOS (DIÂMETRO DA SEÇÃO: 3/8 " / TIPO DE ACABAMENTO: GALVANIZADO A FOGO) | Material |  | UN | 0.5 | 2.13 | 1.06
Insumo | 99900.8.17 | SETOP | CABO DE COBRE NU 50 MM2 | Material |  | M | 1.03 | 20.32 | 20.92
Insumo | 99901.1.100 | SETOP | PARAFUSO 1 X 6 COM BUCHA PLÁSTICA | Material |  | PC | 1 | 0.46 | 0.46
|  |  |  | MO sem LS => | 10.1752 | LS => | 12.06 | MO com LS => | 22.24
|  |  |  | Valor do BDI => | 12.26 |  | Valor com BDI => |  | 62.34
[6 empty] | Quant. => | 30 | Preço Total => | 1870.2
13.2.3 | Código | Banco | Descrição | Tipo |  | Und | Quant. | Valor Unit | Total
Composição | 74131/004 | SINAPI | QUADRO DE DISTRIBUICAO DE ENERGIA DE EMBUTIR, EM CHAPA METALICA, PARA 18 DISJUNTORES TERMOMAGNETICOS MONOPOLARES, COM BARRAMENTO TRIFASICO E NEUTRO, FORNECIMENTO E INSTALACAO | INEL - INSTALAÇÃO ELÉTRICA/ELETRIFICAÇÃO E ILUMINAÇÃO EXTERNA |  | UN | 1 | 362.46 | 362.46
Composição Auxiliar | 88247 | SINAPI | AUXILIAR DE ELETRICISTA COM ENCARGOS COMPLEMENTARES | SEDI - SERVIÇOS DIVERSOS |  | H | 2.5 | 16.16 | 40.4
Composição Auxiliar | 88264 | SINAPI | ELETRICISTA COM ENCARGOS COMPLEMENTARES | SEDI - SERVIÇOS DIVERSOS |  | H | 2.5 | 20.91 | 52.27
Insumo | 00012038 | SINAPI | QUADRO DE DISTRIBUICAO COM BARRAMENTO TRIFASICO, DE SOBREPOR, EM CHAPA DE ACO GALVANIZADO, PARA 18 DISJUNTORES DIN, 100 A | Material |  | UN | 1 | 269.79 | 269.79
|  |  |  | MO sem LS => | 31.0747 | LS => | 36.85 | MO com LS => | 67.92
|  |  |  | Valor do BDI => | 88.8 |  | Valor com BDI => |  | 451.26
[6 empty] | Quant. => | 1 | Preço Total => | 451.26
13.2.4 | Código | Banco | Descrição | Tipo |  | Und | Quant. | Valor Unit | Total
Composição | C1114 | SEINFRA | DISJUNTOR TRIPOLAR C/ACIONAMENTO NA PORTA DO Q.D.ATE 63A | BASES, CHAVES E DISJUNTORES |  | UN | 1 | 129.58 | 129.58
Insumo | I0042 | SEINFRA | AJUDANTE DE ELETRICISTA | Mão de Obra |  | H | 1 | 16.28 | 16.28
Insumo | I2312 | SEINFRA | ELETRICISTA | Mão de Obra |  | H | 1 | 20.34 | 20.34
Insumo | I0997 | SEINFRA | DISJUNTOR TIPO COMPACTO 3X63A | Material |  | UN | 1 | 92.96 | 92.96
|  |  |  | MO sem LS => | 16.7544 | LS => | 19.87 | MO com LS => | 36.62
|  |  |  | Valor do BDI => | 31.74 |  | Valor com BDI => |  | 161.32
[6 empty] | Quant. => | 1 | Preço Total => | 161.32
13.2.5 | Código | Banco | Descrição | Tipo |  | Und | Quant. | Valor Unit | Total
Composição | 1060429 | CAERN | DISJUNTOR DIFERENCIAL DR 63A | 106 |  | unid | 1 | 155.6 | 155.6
Composição Auxiliar | 88243 | SINAPI | AJUDANTE ESPECIALIZADO COM ENCARGOS COMPLEMENTARES | SEDI - SERVIÇOS DIVERSOS |  | H | 1 | 19.53 | 19.53
Composição Auxiliar | 88264 | SINAPI | ELETRICISTA COM ENCARGOS COMPLEMENTARES | SEDI - SERVIÇOS DIVERSOS |  | H | 1 | 20.91 | 20.91
Insumo | 00039447 | SINAPI | DISPOSITIVO DR, 2 POLOS, SENSIBILIDADE DE 30 MA, CORRENTE DE 63 A, TIPO AC | Material |  | UN | 1 | 115.16 | 115.16
|  |  |  | MO sem LS => | 13.9726 | LS => | 16.57 | MO com LS => | 30.54
|  |  |  | Valor do BDI => | 38.12 |  | Valor com BDI => |  | 193.72
[6 empty] | Quant. => | 1 | Preço Total => | 193.72
13.2.6 | Código | Banco | Descrição | Tipo |  | Und | Quant. | Valor Unit | Total
Composição | C1124 | SEINFRA | DISJUNTOR TRIPOLAR EM QUADRO DE DISTRIBUIÇÃO 32A | BASES, CHAVES E DISJUNTORES |  | UN | 1 | 86.47 | 86.47
Insumo | I0042 | SEINFRA | AJUDANTE DE ELETRICISTA | Mão de Obra |  | H | 0.9 | 16.28 | 14.65
Insumo | I1010 | SEINFRA | DISJUNTOR TRIPOLAR 32A | Material |  | UN | 1 | 53.52 | 53.52
Insumo | I2312 | SEINFRA | ELETRICISTA | Mão de Obra |  | H | 0.9 | 20.34 | 18.3
|  |  |  | MO sem LS => | 15.0753 | LS => | 17.87 | MO com LS => | 32.95
|  |  |  | Valor do BDI => | 21.18 |  | Valor com BDI => |  | 107.65
[6 empty] | Quant. => | 3 | Preço Total => | 322.95
13.2.7 | Código | Banco | Descrição | Tipo |  | Und | Quant. | Valor Unit | Total
Composição | 171164 | SEDOP | Haste de Aço cobreada 5/8"x2,40m c/ conector |  |  | UN | 1 | 71.41 | 71.41
Insumo | O00010 | SEDOP | Eletricista | Mão de Obra |  | H | 1.2 | 16.16 | 19.39
Insumo | O00007 | SEDOP | Ajudante | Mão de Obra |  | H | 0.6 | 11.7 | 7.02
Insumo | E00558 | SEDOP | Haste de Aço cobreada 5/8"x2,40m c/ conector | Material |  | UN | 1 | 45 | 45
|  |  |  | MO sem LS => | 12.0831 | LS => | 14.33 | MO com LS => | 26.41
|  |  |  | Valor do BDI => | 17.49 |  | Valor com BDI => |  | 88.9
[6 empty] | Quant. => | 6 | Preço Total => | 533.4
13.2.8 | Código | Banco | Descrição | Tipo |  | Und | Quant. | Valor Unit | Total
Composição | 09.02.021 | FDE | AE-24 ABRIGO E ENTRADA DE ENERGIA PADRÃO MULTI 200 CPFL CATEGORIA C-5 | 9.02 |  | UN | 1 | 3387.68 | 3387.68
Insumo | 1.01.41 | FDE | AJUDANTE DE PINTOR | Mão de Obra |  | H | 0.617 | 15.63 | 9.64
Insumo | 1.01.39 | FDE | PEDREIRO | Mão de Obra |  | H | 2.321 | 19.31 | 44.81
Insumo | 1.01.40 | FDE | PINTOR | Mão de Obra |  | H | 0.6941 | 19.99 | 13.87
Insumo | 1.01.46 | FDE | SERVENTE | Mão de Obra |  | H | 3.0665 | 15.69 | 48.11
Insumo | 2.05.03 | FDE | AREIA | Material |  | m³ | 0.05908 | 86.86 | 5.13
Insumo | 2.05.05 | FDE | CAL HIDRATADA | Material |  | KG | 9.5364 | 0.52 | 4.95
Insumo | 2.05.08 | FDE | CIMENTO | Material |  | KG | 16.6417 | 0.4 | 6.65
Insumo | 2.05.18 | FDE | PEDRA BRITADA 2 | Material |  | m³ | 0.01246 | 76.99 | 0.95
Insumo | 2.10.19 | FDE | SARRAFO BRUTO 7,5X2,5CM G1-C2 | Material |  | M | 0.73333 | 2.6 | 1.9
Insumo | 2.10.43 | FDE | PAINEL DE MADEIRA COMPENSADA PLASTIFICADA E=12MM G1-C8 | Material |  | m² | 0.1 | 23.69 | 2.36
Insumo | 2.15.25 | FDE | ACO CA-50-A $MD BITOLAS | Material |  | KG | 0.583 | 4.17 | 2.43
Insumo | 2.25.80 | FDE | BLOCO DE CONCRETO 19X19X39CM - 3MPa | Material |  | UN | 16 | 2.29 | 36.64
Insumo | 2.70.10 | FDE | ARAME RECOZIDO N.18 | Material |  | KG | 0.012 | 8.29 | 0.09
Insumo | 3.75.42 | FDE | TINTA LATEX STANDARD | Material |  | L | 0.3856 | 10.58 | 4.07
Insumo | 3.80.09 | FDE | SELADOR P/PINTURA LATEX | Material |  | L | 0.3085 | 8.22 | 2.53
Insumo | 3.80.40 | FDE | LIXA D"AGUA | Material |  | UN | 0.4627 | 1.12 | 0.51
Insumo | 4.01.31 | FDE | POSTE DE CONCRETO PADRÃO MULTI 200 CPFL CATEGORIA C-5 (INSTALADO) | Material |  | UN | 1 | 3203.04 | 3203.04
|  |  |  | MO sem LS => | 53.269 | LS => | 63.16 | MO com LS => | 116.43
|  |  |  | Valor do BDI => | 829.98 |  | Valor com BDI => |  | 4217.66
[6 empty] | Quant. => | 1 | Preço Total => | 4217.66
13.2.09 | Código | Banco | Descrição | Tipo |  | Und | Quant. | Valor Unit | Total
Composição | 40.20.300 | CPOS | Chave de nível tipo boia pendular (pera), com contato microswitch | 40.2 |  | un | 1 | 371.04 | 371.04
Insumo | B.01.000.010115 | CPOS | Eletricista | Mão de Obra |  | h | 1 | 21.65 | 21.65
Insumo | B.01.000.010116 | CPOS | Ajudante eletricista | Mão de Obra |  | h | 1 | 14.85 | 14.85
Insumo | P.13.000.045566 | CPOS | Chave de nível tipo bóia pendular (pera), com contato microswitch 10A / 250Vca, com cabo em PVC ou neoprene até 15 metros, ref. LC-100 da Incontrol, série 140-PP-15 da Nivetec ou equivalente | Material |  | un | 1 | 334.54 | 334.54
|  |  |  | MO sem LS => | 16.6995 | LS => | 19.8 | MO com LS => | 36.5
|  |  |  | Valor do BDI => | 90.9 |  | Valor com BDI => |  | 461.94
[6 empty] | Quant. => | 2 | Preço Total => | 923.88
13.2.10 | Código | Banco | Descrição | Tipo |  | Und | Quant. | Valor Unit | Total
Composição | C0540 | SEINFRA | CABO ISOLADO PVC 750V 2,5MM2 | FIOS, CABOS E ACESSÓRIOS |  | M | 1 | 5.48 | 5.48
Insumo | I0042 | SEINFRA | AJUDANTE DE ELETRICISTA | Mão de Obra |  | H | 0.11 | 16.28 | 1.79
Insumo | I0356 | SEINFRA | CABO ISOLADO PVC 750V 2,5 MM2 | Material |  | M | 1.02 | 1.44 | 1.46
Insumo | I2312 | SEINFRA | ELETRICISTA | Mão de Obra |  | H | 0.11 | 20.34 | 2.23
|  |  |  | MO sem LS => | 1.8392 | LS => | 2.18 | MO com LS => | 4.02
|  |  |  | Valor do BDI => | 1.34 |  | Valor com BDI => |  | 6.82
[6 empty] | Quant. => | 55 | Preço Total => | 375.1
13.2.11 | Código | Banco | Descrição | Tipo |  | Und | Quant. | Valor Unit | Total
Composição | 91871 | SINAPI | ELETRODUTO RÍGIDO ROSCÁVEL, PVC, DN 25 MM (3/4"), PARA CIRCUITOS TERMINAIS, INSTALADO EM PAREDE - FORNECIMENTO E INSTALAÇÃO. AF_12/2015 | INEL - INSTALAÇÃO ELÉTRICA/ELETRIFICAÇÃO E ILUMINAÇÃO EXTERNA |  | M | 1 | 8.74 | 8.74
Composição Auxiliar | 88247 | SINAPI | AUXILIAR DE ELETRICISTA COM ENCARGOS COMPLEMENTARES | SEDI - SERVIÇOS DIVERSOS |  | H | 0.17 | 16.16 | 2.74
Composição Auxiliar | 88264 | SINAPI | ELETRICISTA COM ENCARGOS COMPLEMENTARES | SEDI - SERVIÇOS DIVERSOS |  | H | 0.17 | 20.91 | 3.55
Insumo | 00002674 | SINAPI | ELETRODUTO DE PVC RIGIDO ROSCAVEL DE 3/4 ", SEM LUVA | Material |  | M | 1.017 | 2.41 | 2.45
|  |  |  | MO sem LS => | 2.1092 | LS => | 2.5 | MO com LS => | 4.61
|  |  |  | Valor do BDI => | 2.14 |  | Valor com BDI => |  | 10.88
[6 empty] | Quant. => | 20 | Preço Total => | 217.6
13.2.12 | Código | Banco | Descrição | Tipo |  | Und | Quant. | Valor Unit | Total
Composição | 9812 | ORSE | PAINEL ELÉTRICO P/ BOMBA, COM CHAVE DE PARTIDA DIRETA (MANUAL / AUTOMÁTICA, 15 cv, TRIFASICO | Quadros de Distribuição de Energia |  | un | 1 | 1928.51 | 1928.51
Composição Auxiliar | 10549 | ORSE | Encargos Complementares - Servente | Provisórios |  | h | 3 | 2.86 | 8.58
Composição Auxiliar | 10552 | ORSE | Encargos Complementares - Eletricista | Provisórios |  | h | 2 | 2.74 | 5.48
Insumo | 10252 | ORSE | Painel elétrico p/ bomba, com chave de partida direta (manual/automática), 15 cv, trifásico | Material |  | un | 1 | 1850 | 1850
Insumo | 00002436 | SINAPI | ELETRICISTA | Mão de Obra |  | H | 2 | 15.5 | 31
Insumo | 00006111 | SINAPI | SERVENTE DE OBRAS | Mão de Obra |  | H | 3 | 11.15 | 33.45
|  |  |  | MO sem LS => | 29.4871 | LS => | 34.96 | MO com LS => | 64.45
|  |  |  | Valor do BDI => | 472.48 |  | Valor com BDI => |  | 2400.99
[6 empty] | Quant. => | 2 | Preço Total => | 4801.98
13.2.13 | Código | Banco | Descrição | Tipo |  | Und | Quant. | Valor Unit | Total
Composição | 1060372 | CAERN | SUPORTE FIXAÇÃO DE PAINEL ELÉTRICO PARA BOMBA, AÇO GALVANIZADO | 106 |  | un | 1 | 122 | 122
Composição Auxiliar | 88243 | SINAPI | AJUDANTE ESPECIALIZADO COM ENCARGOS COMPLEMENTARES | SEDI - SERVIÇOS DIVERSOS |  | H | 0.63 | 19.53 | 12.3
Composição Auxiliar | 88264 | SINAPI | ELETRICISTA COM ENCARGOS COMPLEMENTARES | SEDI - SERVIÇOS DIVERSOS |  | H | 0.63 | 20.91 | 13.17
Insumo | MT53363 | CAERN | SUPORTE FIXAÇÃO CHAVE TRIPOLAR AÇO GALVANIZADO | Material |  | UN | 1 | 96.53 | 96.53
|  |  |  | MO sem LS => | 8.7981 | LS => | 10.43 | MO com LS => | 19.23
|  |  |  | Valor do BDI => | 29.89 |  | Valor com BDI => |  | 151.89
[6 empty] | Quant. => | 2 | Preço Total => | 303.78
14 |  |  | MONTAGEM DE BOMBAS E TUBULAÇÃO DE AÇO | [5 empty] | 28634.36
14.1 | Código | Banco | Descrição | Tipo |  | Und | Quant. | Valor Unit | Total
Composição | 43.11.420 | CPOS | CONJUNTO MOTOR BOMBA SUBMERSÍVEL VERTICAL PARA ESGOTO, Q=9,3 a 69,0 m³/h, Hman=15 a 7 mca, POTÊNCIA 3 CV, DIÂMETRO SÓLIDOS ATÉ 75mm | 43.11 |  | un | 1 | 4516.15 | 4516.15
Insumo | B.01.000.010119 | CPOS | Ajudante de encanador | Mão de Obra |  | h | 4 | 14.85 | 59.4
Insumo | B.01.000.010115 | CPOS | Eletricista | Mão de Obra |  | h | 4 | 21.65 | 86.6
Insumo | B.01.000.010118 | CPOS | Encanador | Mão de Obra |  | h | 4 | 22.13 | 88.52
Insumo | B.01.000.010116 | CPOS | Ajudante eletricista | Mão de Obra |  | h | 4 | 14.85 | 59.4
Insumo | P.11.000.066590 | CPOS | Motor-bomba submersível para esgoto, pot. 3cv, ref. 851T SBS/EG 1000-F SPV | Material |  | un | 1 | 4222.23 | 4222.23
|  |  |  | MO sem LS => | 134.4741 | LS => | 159.45 | MO com LS => | 293.92
|  |  |  | Valor do BDI => | 1106.45 |  | Valor com BDI => |  | 5622.6
[6 empty] | Quant. => | 2 | Preço Total => | 11245.2
14.3 | Código | Banco | Descrição | Tipo |  | Und | Quant. | Valor Unit | Total
Composição | C3498 | SEINFRA | FABRICAÇÃO E MONTAGEM DE TUBOS, CONEXÕES E PEÇAS PARA ELEVATÓRIA C/ VAZÃO DE 10,01 À 20 l/s, CONFORME DESENHO DE MONTAGEM | SERVIÇOS ESPECIAIS |  | UN | 1 | 6983.6 | 6983.6
Insumo | I0037 | SEINFRA | AJUDANTE | Mão de Obra |  | H | 128 | 16.28 | 2083.84
Insumo | I0700 | SEINFRA | CAMINHONETE SAVEIRO (CHP) | Equipamento |  | H | 24 | 71.71 | 1721.04
Insumo | I0737 | SEINFRA | ESMERILHADEIRA INDUSTRIAL (CHP) | Equipamento |  | H | 8 | 0.22 | 1.76
Insumo | I1530 | SEINFRA | MONTADOR | Mão de Obra |  | H | 64 | 20.1 | 1286.4
Insumo | I2543 | SEINFRA | SERVENTE | Mão de Obra |  | H | 128 | 14.76 | 1889.28
Insumo | I0771 | SEINFRA | TALHA MANUAL (CHP) | Equipamento |  | H | 8 | 0.16 | 1.28
|  |  |  | MO sem LS => | 2406.3321 | LS => | 2853.19 | MO com LS => | 5259.52
|  |  |  | Valor do BDI => | 1710.98 |  | Valor com BDI => |  | 8694.58
[6 empty] | Quant. => | 2 | Preço Total => | 17389.16
15 |  |  | TRANSPORTE DE MATERIAL | [5 empty] | 3234.98
15.1 | Código | Banco | Descrição | Tipo |  | Und | Quant. | Valor Unit | Total
Composição | 74155/002 | SINAPI | ESCAVACAO E TRANSPORTE DE MATERIAL DE 2A CAT DMT 50M COM TRATOR SOBRE ESTEIRAS 347 HP COM LAMINA E ESCARIFICADOR | MOVT - MOVIMENTO DE TERRA |  | m³ | 1 | 2.98 | 2.98
Composição Auxiliar | 5855 | SINAPI | TRATOR DE ESTEIRAS, POTÊNCIA 347 HP, PESO OPERACIONAL 38,5 T, COM LÂMINA 8,70 M3 - CHP DIURNO. AF_06/2014 | CHOR - CUSTOS HORÁRIOS DE MÁQUINAS E EQUIPAMENTOS |  | CHP | 0.0066667 | 433.02 | 2.88
Composição Auxiliar | 88316 | SINAPI | SERVENTE COM ENCARGOS COMPLEMENTARES | SEDI - SERVIÇOS DIVERSOS |  | H | 0.0066667 | 16.29 | 0.1
|  |  |  | MO sem LS => | 0.064053 | LS => | 0.08 | MO com LS => | 0.14
|  |  |  | Valor do BDI => | 0.73 |  | Valor com BDI => |  | 3.71
[6 empty] | Quant. => | 598 | Preço Total => | 2218.58
15.2 | Código | Banco | Descrição | Tipo |  | Und | Quant. | Valor Unit | Total
Composição | C4992 | SEINFRA | MOBILIZAÇÃO DE EQUIPAMENTOS EM CAVALO MECÂNICO C/ PRANCHA DE 3 EIXOS | CONSTRUÇÃO DO CANTEIRO DA OBRA |  | KM | 1 | 2.92 | 2.92
Insumo | I0716 | SEINFRA | CAVALO MECÂNICO C/PRANC. 3 EIXOS (CHP) | Equipamento |  | H | 0.0125 | 234.38 | 2.92
|  |  |  | MO sem LS => | 0 | LS => | 0 | MO com LS => | 0
|  |  |  | Valor do BDI => | 0.71 |  | Valor com BDI => |  | 3.63
[6 empty] | Quant. => | 140 | Preço Total => | 508.2
15.3 | Código | Banco | Descrição | Tipo |  | Und | Quant. | Valor Unit | Total
Composição | C4993 | SEINFRA | DESMOBILIZAÇÃO DE EQUIPAMENTOS EM CAVALO MECÂNICO C/ PRANCHA DE 3 EIXOS | CONSTRUÇÃO DO CANTEIRO DA OBRA |  | KM | 1 | 2.92 | 2.92
Insumo | I0716 | SEINFRA | CAVALO MECÂNICO C/PRANC. 3 EIXOS (CHP) | Equipamento |  | H | 0.0125 | 234.38 | 2.92
|  |  |  | MO sem LS => | 0 | LS => | 0 | MO com LS => | 0
|  |  |  | Valor do BDI => | 0.71 |  | Valor com BDI => |  | 3.63
[6 empty] | Quant. => | 140 | Preço Total => | 508.2
16 |  |  | ESTRADA DE ACESSO | [5 empty] | 14512
16.1 | Código | Banco | Descrição | Tipo |  | Und | Quant. | Valor Unit | Total
Composição | 95719 | SINAPI | ESCAVADEIRA HIDRAULICA SOBRE ESTEIRA, EQUIPADA COM CLAMSHELL, COM CAPACIDADE DA CAÇAMBA ENTRE 1,20 E 1,50 M3, PESO OPERACIONAL ENTRE 20,00 E 22,00 TON, POTENCIA LIQUIDA ENTRE 150 E 160 HP - MATERIAIS NA OPERAÇÃO. AF_11/2016 | CHOR - CUSTOS HORÁRIOS DE MÁQUINAS E EQUIPAMENTOS |  | H | 1 | 83.03 | 83.03
Insumo | 00004221 | SINAPI | OLEO DIESEL COMBUSTIVEL COMUM | Material |  | L | 20.81 | 3.99 | 83.03
|  |  |  | MO sem LS => | 0 | LS => | 0 | MO com LS => | 0
|  |  |  | Valor do BDI => | 20.34 |  | Valor com BDI => |  | 103.37
[6 empty] | Quant. => | 40 | Preço Total => | 4134.8
16.2 | Código | Banco | Descrição | Tipo |  | Und | Quant. | Valor Unit | Total
Composição | 5779 | SINAPI | MOTONIVELADORA POTÊNCIA BÁSICA LÍQUIDA (PRIMEIRA MARCHA) 125 HP, PESO BRUTO 13032 KG, LARGURA DA LÂMINA DE 3,7 M - MANUTENÇÃO. AF_06/2014 | CHOR - CUSTOS HORÁRIOS DE MÁQUINAS E EQUIPAMENTOS |  | H | 1 | 35.68 | 35.68
Insumo | 00004090 | SINAPI | MOTONIVELADORA POTENCIA BASICA LIQUIDA (PRIMEIRA MARCHA) 125 HP , PESO BRUTO 13843 KG, LARGURA DA LAMINA DE 3,7 M | Equipamento |  | UN | 6.43e-05 | 555000 | 35.68
|  |  |  | MO sem LS => | 0 | LS => | 0 | MO com LS => | 0
|  |  |  | Valor do BDI => | 8.74 |  | Valor com BDI => |  | 44.42
[6 empty] | Quant. => | 40 | Preço Total => | 1776.8
16.3 | Código | Banco | Descrição | Tipo |  | Und | Quant. | Valor Unit | Total
Composição | 95632 | SINAPI | ROLO COMPACTADOR VIBRATORIO TANDEM, ACO LISO, POTENCIA 125 HP, PESO SEM/COM LASTRO 10,20/11,65 T, LARGURA DE TRABALHO 1,73 M - CHI DIURNO. AF_11/2016 | CHOR - CUSTOS HORÁRIOS DE MÁQUINAS E EQUIPAMENTOS |  | CHI | 1 | 43.52 | 43.52
Composição Auxiliar | 95627 | SINAPI | ROLO COMPACTADOR VIBRATORIO TANDEM, ACO LISO, POTENCIA 125 HP, PESO SEM/COM LASTRO 10,20/11,65 T, LARGURA DE TRABALHO 1,73 M - DEPRECIAÇÃO. AF_11/2016 | CHOR - CUSTOS HORÁRIOS DE MÁQUINAS E EQUIPAMENTOS |  | H | 1 | 22.12 | 22.12
Composição Auxiliar | 95628 | SINAPI | ROLO COMPACTADOR VIBRATORIO TANDEM, ACO LISO, POTENCIA 125 HP, PESO SEM/COM LASTRO 10,20/11,65 T, LARGURA DE TRABALHO 1,73 M - JUROS. AF_11/2016 | CHOR - CUSTOS HORÁRIOS DE MÁQUINAS E EQUIPAMENTOS |  | H | 1 | 5.81 | 5.81
Composição Auxiliar | 88303 | SINAPI | OPERADOR DE ROLO COMPACTADOR COM ENCARGOS COMPLEMENTARES | SEDI - SERVIÇOS DIVERSOS |  | H | 1 | 15.59 | 15.59
|  |  |  | MO sem LS => | 5.083 | LS => | 6.03 | MO com LS => | 11.11
|  |  |  | Valor do BDI => | 10.66 |  | Valor com BDI => |  | 54.18
[6 empty] | Quant. => | 40 | Preço Total => | 2167.2
16.4 | Código | Banco | Descrição | Tipo |  | Und | Quant. | Valor Unit | Total
Composição | 91387 | SINAPI | CAMINHÃO BASCULANTE 10 M3, TRUCADO CABINE SIMPLES, PESO BRUTO TOTAL 23.000 KG, CARGA ÚTIL MÁXIMA 15.935 KG, DISTÂNCIA ENTRE EIXOS 4,80 M, POTÊNCIA 230 CV INCLUSIVE CAÇAMBA METÁLICA - CHI DIURNO. AF_06/2014 | CHOR - CUSTOS HORÁRIOS DE MÁQUINAS E EQUIPAMENTOS |  | CHI | 1 | 33.98 | 33.98
Composição Auxiliar | 91380 | SINAPI | CAMINHÃO BASCULANTE 10 M3, TRUCADO CABINE SIMPLES, PESO BRUTO TOTAL 23.000 KG, CARGA ÚTIL MÁXIMA 15.935 KG, DISTÂNCIA ENTRE EIXOS 4,80 M, POTÊNCIA 230 CV INCLUSIVE CAÇAMBA METÁLICA - DEPRECIAÇÃO. AF_06/2014 | CHOR - CUSTOS HORÁRIOS DE MÁQUINAS E EQUIPAMENTOS |  | H | 1 | 13.47 | 13.47
Composição Auxiliar | 91381 | SINAPI | CAMINHÃO BASCULANTE 10 M3, TRUCADO CABINE SIMPLES, PESO BRUTO TOTAL 23.000 KG, CARGA ÚTIL MÁXIMA 15.935 KG, DISTÂNCIA ENTRE EIXOS 4,80 M, POTÊNCIA 230 CV INCLUSIVE CAÇAMBA METÁLICA - JUROS. AF_06/2014 | CHOR - CUSTOS HORÁRIOS DE MÁQUINAS E EQUIPAMENTOS |  | H | 1 | 4.71 | 4.71
Composição Auxiliar | 91382 | SINAPI | CAMINHÃO BASCULANTE 10 M3, TRUCADO CABINE SIMPLES, PESO BRUTO TOTAL 23.000 KG, CARGA ÚTIL MÁXIMA 15.935 KG, DISTÂNCIA ENTRE EIXOS 4,80 M, POTÊNCIA 230 CV INCLUSIVE CAÇAMBA METÁLICA - IMPOSTOS E SEGUROS. AF_06/2014 | CHOR - CUSTOS HORÁRIOS DE MÁQUINAS E EQUIPAMENTOS |  | H | 1 | 0.96 | 0.96
Composição Auxiliar | 88281 | SINAPI | MOTORISTA DE BASCULANTE COM ENCARGOS COMPLEMENTARES | SEDI - SERVIÇOS DIVERSOS |  | H | 1 | 14.84 | 14.84
|  |  |  | MO sem LS => | 5.1562 | LS => | 6.11 | MO com LS => | 11.27
|  |  |  | Valor do BDI => | 8.32 |  | Valor com BDI => |  | 42.3
[6 empty] | Quant. => | 80 | Preço Total => | 3384
16.5 | Código | Banco | Descrição | Tipo |  | Und | Quant. | Valor Unit | Total
Composição | C4992 | SEINFRA | MOBILIZAÇÃO DE EQUIPAMENTOS EM CAVALO MECÂNICO C/ PRANCHA DE 3 EIXOS (ESCAVADEIRA HIDRÁULICA) | CONSTRUÇÃO DO CANTEIRO DA OBRA |  | KM | 1 | 2.92 | 2.92
Insumo | I0716 | SEINFRA | CAVALO MECÂNICO C/PRANC. 3 EIXOS (CHP) | Equipamento |  | H | 0.0125 | 234.38 | 2.92
|  |  |  | MO sem LS => | 0 | LS => | 0 | MO com LS => | 0
|  |  |  | Valor do BDI => | 0.71 |  | Valor com BDI => |  | 3.63
[6 empty] | Quant. => | 140 | Preço Total => | 508.2
16.6 | Código | Banco | Descrição | Tipo |  | Und | Quant. | Valor Unit | Total
Composição | C4993 | SEINFRA | DESMOBILIZAÇÃO DE EQUIPAMENTOS EM CAVALO MECÂNICO C/ PRANCHA DE 3 EIXOS (ESCAVADEIRA HIDRÁULICA) | CONSTRUÇÃO DO CANTEIRO DA OBRA |  | KM | 1 | 2.92 | 2.92
Insumo | I0716 | SEINFRA | CAVALO MECÂNICO C/PRANC. 3 EIXOS (CHP) | Equipamento |  | H | 0.0125 | 234.38 | 2.92
|  |  |  | MO sem LS => | 0 | LS => | 0 | MO com LS => | 0
|  |  |  | Valor do BDI => | 0.71 |  | Valor com BDI => |  | 3.63
[6 empty] | Quant. => | 140 | Preço Total => | 508.2
16.7 | Código | Banco | Descrição | Tipo |  | Und | Quant. | Valor Unit | Total
Composição | C4992 | SEINFRA | MOBILIZAÇÃO DE EQUIPAMENTOS EM CAVALO MECÂNICO C/ PRANCHA DE 3 EIXOS (MOTO NIVELADORA) | CONSTRUÇÃO DO CANTEIRO DA OBRA |  | KM | 1 | 2.92 | 2.92
Insumo | I0716 | SEINFRA | CAVALO MECÂNICO C/PRANC. 3 EIXOS (CHP) | Equipamento |  | H | 0.0125 | 234.38 | 2.92
|  |  |  | MO sem LS => | 0 | LS => | 0 | MO com LS => | 0
|  |  |  | Valor do BDI => | 0.71 |  | Valor com BDI => |  | 3.63
[6 empty] | Quant. => | 140 | Preço Total => | 508.2
16.8 | Código | Banco | Descrição | Tipo |  | Und | Quant. | Valor Unit | Total
Composição | C4993 | SEINFRA | DESMOBILIZAÇÃO DE EQUIPAMENTOS EM CAVALO MECÂNICO C/ PRANCHA DE 3 EIXOS (MOTO NIVELADORA) | CONSTRUÇÃO DO CANTEIRO DA OBRA |  | KM | 1 | 2.92 | 2.92
Insumo | I0716 | SEINFRA | CAVALO MECÂNICO C/PRANC. 3 EIXOS (CHP) | Equipamento |  | H | 0.0125 | 234.38 | 2.92
|  |  |  | MO sem LS => | 0 | LS => | 0 | MO com LS => | 0
|  |  |  | Valor do BDI => | 0.71 |  | Valor com BDI => |  | 3.63
[6 empty] | Quant. => | 140 | Preço Total => | 508.2
16.9 | Código | Banco | Descrição | Tipo |  | Und | Quant. | Valor Unit | Total
Composição | C4992 | SEINFRA | MOBILIZAÇÃO DE EQUIPAMENTOS EM CAVALO MECÂNICO C/ PRANCHA DE 3 EIXOS ( ROLO COMPACTADOR) | CONSTRUÇÃO DO CANTEIRO DA OBRA |  | KM | 1 | 2.92 | 2.92
Insumo | I0716 | SEINFRA | CAVALO MECÂNICO C/PRANC. 3 EIXOS (CHP) | Equipamento |  | H | 0.0125 | 234.38 | 2.92
|  |  |  | MO sem LS => | 0 | LS => | 0 | MO com LS => | 0
|  |  |  | Valor do BDI => | 0.71 |  | Valor com BDI => |  | 3.63
[6 empty] | Quant. => | 140 | Preço Total => | 508.2
16.10 | Código | Banco | Descrição | Tipo |  | Und | Quant. | Valor Unit | Total
Composição | C4993 | SEINFRA | DESMOBILIZAÇÃO DE EQUIPAMENTOS EM CAVALO MECÂNICO C/ PRANCHA DE 3 EIXOS (ROLO COMPACTADOR) | CONSTRUÇÃO DO CANTEIRO DA OBRA |  | KM | 1 | 2.92 | 2.92
Insumo | I0716 | SEINFRA | CAVALO MECÂNICO C/PRANC. 3 EIXOS (CHP) | Equipamento |  | H | 0.0125 | 234.38 | 2.92
|  |  |  | MO sem LS => | 0 | LS => | 0 | MO com LS => | 0
|  |  |  | Valor do BDI => | 0.71 |  | Valor com BDI => |  | 3.63
[6 empty] | Quant. => | 140 | Preço Total => | 508.2
[5 empty] | Total sem BDI |  | 263534.13
[5 empty] | Total do BDI |  | 64454.65
[5 empty] | Total Geral |  | 327988.78
_______________________________________________________________ Luiz Setor de Engenharia

## Curva ABC de Insumos
|  | Obra | Bancos | B.D.I. |  |  | Encargos Sociais
|  | SISTEMA DE TRATAMENTO BIOLÓGICO DE ESGOTO- REVISÃO 1 | SINAPI - 05/2019 - Mato Grosso SICRO3 - 10/2018 - Mato Grosso SICRO2 - 11/2016 - Mato Grosso ORSE - 03/2019 - Sergipe SEDOP - 10/2018 - Pará SEINFRA - 026 - Ceará SETOP - 01/2018 - Minas Gerais IOPES - 03/2019 - Espírito Santo SIURB - 07/2018 - São Paulo SIURB INFRA - 07/2018 - São Paulo SUDECAP - 02/2019 - Minas Gerais CPOS - 03/2019 - São Paulo FDE - 04/2019 - São Paulo AGETOP CIVIL - 12/2018 - Goiás AGETOP RODOVIARIA - 03/2018 - Goiás CAEMA - 04/2018 - Maranhão EMBASA - 06/2017 - Bahia CAERN - 05/2018 - Rio Grande do Norte | 24,5% |  |  | Não Desonerado: 118,57%
Curva ABC de Insumos
Código | Banco | Descrição | Tipo | Und | Quantidade |  | Valor Unitário |  | Total |  |  | Peso | Valor Acumulado | Peso Acumulado
[5 empty] | Operativa | Improdutiva | Operativa | Improdutiva | Operativa | Improdutiva | Geral
D040000004 | CAEMA | ACO CA-50 (1/4" ATE 1") | Material | KG | 56,9940000 |  | 4,99 |  | 284,40 |  | 284.4001 | 0,09% | 316774.6863 | 96,58%
2.15.25 | FDE | ACO CA-50-A $MD BITOLAS | Material | KG | 0,5830000 |  | 5,19 |  | 3,03 |  | 3.0258 | 0,00% | 328475.7571 | 100,15%
I0169 | SEINFRA | AÇO CA-60 | Material | KG | 208,3758000 |  | 5,77 |  | 1.202,33 |  | 1202.3284 | 0,37% | 289852.9951 | 88,37%
00000036 | SINAPI | ACO CA-60, 4,2 MM, VERGALHAO | Material | KG | 3,0090529 |  | 6,17 |  | 18,57 |  | 18.5659 | 0,01% | 328110.7706 | 100,04%
D220000007 | CAEMA | ADESIVO PARA PVC | Material | KG | 0,0756000 |  | 53,09 |  | 4,01 |  | 4.0136 | 0,00% | 328455.673 | 100,14%
00000122 | SINAPI | ADESIVO PLASTICO PARA PVC, FRASCO COM 850 GR | Material | UN | 1,4520000 |  | 78,16 |  | 113,49 |  | 113.4883 | 0,03% | 324292.877 | 98,87%
D250000022 | EMBASA | ADUBO ORGANICO (ESTERCO) | Material | m³ | 0,1750000 |  | 187,68 |  | 32,84 |  | 32.844 | 0,01% | 327754.6922 | 99,93%
I0037 | SEINFRA | AJUDANTE | Mão de Obra | H | 297,4400000 |  | 20,26 |  | 6.026,13 |  | 6026.1344 | 1,84% | 190739.5531 | 58,15%
O00007 | SEDOP | Ajudante | Mão de Obra | H | 3,6000000 |  | 14,56 |  | 52,42 |  | 52.416 | 0,02% | 326855.9175 | 99,65%
B010000001 | CAEMA | AJUDANTE DE ARMADOR | Mão de Obra | H | 4,9560000 |  | 12,33 |  | 61,11 |  | 61.1075 | 0,02% | 326295.3026 | 99,48%
00006114 | SINAPI | AJUDANTE DE ARMADOR | Mão de Obra | H | 0,1251714 |  | 12,98 |  | 1,62 |  | 1.6247 | 0,00% | 328503.1821 | 100,16%
I0040 | SEINFRA | AJUDANTE DE ARMADOR/FERREIRO | Mão de Obra | H | 18,1884000 |  | 20,26 |  | 368,50 |  | 368.497 | 0,11% | 313871.2396 | 95,70%
I0041 | SEINFRA | AJUDANTE DE CARPINTEIRO | Mão de Obra | H | 95,6868000 |  | 20,26 |  | 1.938,61 |  | 1938.6146 | 0,59% | 275151.0615 | 83,89%
01270.0.1.13 | SETOP | AJUDANTE DE ELETRICISTA | Mão de Obra | H | 24,3000000 |  | 14,65 |  | 356,00 |  | 355.995 | 0,11% | 314227.2346 | 95,80%
I0042 | SEINFRA | AJUDANTE DE ELETRICISTA | Mão de Obra | H | 9,7500000 |  | 20,26 |  | 197,54 |  | 197.535 | 0,06% | 321263.1174 | 97,95%
00000247 | SINAPI | AJUDANTE DE ELETRICISTA | Mão de Obra | H | 6,0775900 |  | 13,55 |  | 82,35 |  | 82.3513 | 0,03% | 325869.868 | 99,35%
B.01.000.010119 | CPOS | Ajudante de encanador | Mão de Obra | h | 8,0000000 |  | 18,48 |  | 147,84 |  | 147.84 | 0,05% | 323039.8937 | 98,49%
B010000019 | CAEMA | AJUDANTE DE ENCANADOR | Mão de Obra | H | 9,3600000 |  | 12,33 |  | 115,41 |  | 115.4088 | 0,04% | 324065.8721 | 98,80%
1.01.41 | FDE | AJUDANTE DE PINTOR | Mão de Obra | H | 0,6170000 |  | 19,45 |  | 12,00 |  | 12.0007 | 0,00% | 328290.6453 | 100,09%
B.01.000.010116 | CPOS | Ajudante eletricista | Mão de Obra | h | 10,0000000 |  | 18,48 |  | 184,80 |  | 184.8 | 0,06% | 321643.482 | 98,07%
00000242 | SINAPI | AJUDANTE ESPECIALIZADO | Mão de Obra | H | 2,2810180 |  | 17,99 |  | 41,04 |  | 41.0355 | 0,01% | 327363.5805 | 99,81%
11240 | ORSE | Alicate com isolamento | Material | un | 0,0008000 |  | 28,51 |  | 0,02 |  | 0.022808 | 0,00% | 328518.0433 | 100,16%
11241 | ORSE | Alicate volt-amperimetro | Material | un | 0,0008000 |  | 149,27 |  | 0,12 |  | 0.11942 | 0,00% | 328517.9336 | 100,16%
00037370 | SINAPI | ALIMENTACAO - HORISTA (COLETADO CAIXA) | Outros | H | 1.693,8787294 |  | 3,14 |  | 5.318,78 |  | 5318.7792 | 1,62% | 213866.6352 | 65,21%
158 | ORSE | Almoço (Participação do empregador) | Material | un | 22,0261097 |  | 12,45 |  | 274,23 |  | 274.2251 | 0,08% | 317332.1066 | 96,75%
14485-EJ6 | Próprio | ALOJAMENTO | Serviços | DIA | 21,4400000 |  | 93,37 |  | 2.001,85 |  | 2001.8528 | 0,61% | 273212.4469 | 83,30%
00000305 | SINAPI | ANEL BORRACHA, PARA TUBO PVC, REDE COLETOR ESGOTO, DN 150 MM (NBR 7362) | Material | UN | 25,9135150 |  | 13,04 |  | 337,91 |  | 337.9122 | 0,10% | 314906.6819 | 96,01%
00000335 | SINAPI | ARAME GALVANIZADO 10 BWG, 3,40 MM (0,0713 KG/M) | Material | KG | 9,9000000 |  | 12,64 |  | 125,14 |  | 125.136 | 0,04% | 323594.5379 | 98,66%
00000333 | SINAPI | ARAME GALVANIZADO 14 BWG, D = 2,11 MM (0,026 KG/M) | Material | KG | 4,6200000 |  | 14,62 |  | 67,54 |  | 67.5444 | 0,02% | 326171.2866 | 99,45%
00000337 | SINAPI | ARAME RECOZIDO 18 BWG, 1,25 MM (0,01 KG/M) | Material | KG | 0,0703050 |  | 14,81 |  | 1,04 |  | 1.0412 | 0,00% | 328510.499 | 100,16%
2.70.10 | FDE | ARAME RECOZIDO N.18 | Material | KG | 0,0120000 |  | 10,32 |  | 0,12 |  | 0.12384 | 0,00% | 328517.8142 | 100,16%
I0103 | SEINFRA | ARAME RECOZIDO N.18 BWG | Material | KG | 3,5586000 |  | 14,31 |  | 50,92 |  | 50.9236 | 0,02% | 326959.0587 | 99,69%
D040000031 | CAEMA | ARAME RECOZIDO N-18 (1,25 MM - 9,6 GR/M) | Material | KG | 1,4868000 |  | 12,45 |  | 18,51 |  | 18.5107 | 0,01% | 328129.2813 | 100,04%
2.05.03 | FDE | AREIA | Material | m³ | 0,0590800 |  | 108,14 |  | 6,39 |  | 6.3889 | 0,00% | 328393.844 | 100,12%
B.04.000.020504 | CPOS | Areia grossa | Material | m³ | 38,2500000 |  | 101,71 |  | 3.890,41 |  | 3890.4075 | 1,19% | 240838.6714 | 73,43%
D020000004 | CAEMA | AREIA GROSSA | Material | m³ | 1,3381200 |  | 62,25 |  | 83,30 |  | 83.298 | 0,03% | 325787.5167 | 99,33%
00000367 | SINAPI | AREIA GROSSA - POSTO JAZIDA/FORNECEDOR (RETIRADO NA JAZIDA, SEM TRANSPORTE) | Material | m³ | 0,4862950 |  | 82,79 |  | 40,26 |  | 40.2604 | 0,01% | 327403.8408 | 99,82%
02060.3.2.2 | SETOP | AREIA LAVADA TIPO MÉDIA | Material | m³ | 0,4704000 |  | 73,45 |  | 34,55 |  | 34.5509 | 0,01% | 327621.6351 | 99,89%
I0109 | SEINFRA | AREIA MEDIA | Material | m³ | 8,0945950 |  | 63,49 |  | 513,93 |  | 513.9258 | 0,16% | 309336.2716 | 94,31%
00000370 | SINAPI | AREIA MEDIA - POSTO JAZIDA/FORNECEDOR (RETIRADO NA JAZIDA, SEM TRANSPORTE) | Material | m³ | 12,4906164 |  | 78,12 |  | 975,77 |  | 975.767 | 0,30% | 298363.408 | 90,97%
B010000037 | CAEMA | ARMADOR | Mão de Obra | H | 4,9560000 |  | 17,52 |  | 86,83 |  | 86.8291 | 0,03% | 325704.2187 | 99,30%
00000378 | SINAPI | ARMADOR | Mão de Obra | H | 0,8029699 |  | 18,66 |  | 14,98 |  | 14.9834 | 0,00% | 328227.0488 | 100,07%
I0121 | SEINFRA | ARMADOR/FERREIRO | Mão de Obra | H | 18,1884000 |  | 25,02 |  | 455,07 |  | 455.0738 | 0,14% | 310744.5473 | 94,74%
00040331 | SINAPI | ASSENTADOR DE MANILHAS | Mão de Obra | H | 36,4023993 |  | 15,64 |  | 569,33 |  | 569.3335 | 0,17% | 308269.0634 | 93,99%
00000246 | SINAPI | AUXILIAR DE ENCANADOR OU BOMBEIRO HIDRAULICO | Mão de Obra | H | 30,0292000 |  | 13,65 |  | 409,90 |  | 409.8986 | 0,12% | 311568.5088 | 94,99%
00036150 | SINAPI | AVENTAL DE SEGURANCA DE RASPA DE COURO 1,00 X 0,60 M | Material | UN | 3,3985621 |  | 41,59 |  | 141,35 |  | 141.3462 | 0,04% | 323469.4019 | 98,62%
00000010 | SINAPI | BALDE PLASTICO CAPACIDADE *10* L | Material | UN | 8,2642605 |  | 10,80 |  | 89,25 |  | 89.254 | 0,03% | 325617.3896 | 99,28%
H020000201 | CAEMA | BANCA DE SERRA CIRCULAR ELETRICA | Equipamento | H | 0,1652000 |  | 0,90 |  | 0,15 |  | 0.14868 | 0,00% | 328517.5602 | 100,16%
A.14.000.081900 | CPOS | Banheiro químico, modelo Standard, com manutenção conforme exigências da CETESB | Material | unxmês | 2,0000000 |  | 596,56 |  | 1.193,12 |  | 1193.12 | 0,36% | 291046.1151 | 88,74%
00010535 | SINAPI | BETONEIRA CAPACIDADE NOMINAL 400 L, CAPACIDADE DE MISTURA 280 L, MOTOR ELETRICO TRIFASICO 220/380 V POTENCIA 2 CV, SEM CARREGADOR | Equipamento | UN | 0,0023154 |  | 5.147,57 |  | 11,92 |  | 11.9187 | 0,00% | 328302.564 | 100,10%
H020000116 | CAEMA | BETONEIRA ELETRICA COM CARREGADOR- 580 L | Equipamento | H | 1,7692920 |  | 3,98 |  | 7,04 |  | 7.0418 | 0,00% | 328387.4551 | 100,12%
00036397 | SINAPI | BETONEIRA, CAPACIDADE NOMINAL 600 L, CAPACIDADE DE MISTURA 360L, MOTOR ELETRICO TRIFASICO 220/380V, POTENCIA 4CV, EXCLUSO CARREGADOR | Equipamento | UN | 0,0000165 |  | 20.939,29 |  | 0,35 |  | 0.3455 | 0,00% | 328516.4158 | 100,16%
I0221 | SEINFRA | BLASTER | Mão de Obra | H | 0,4098125 |  | 28,95 |  | 11,86 |  | 11.8641 | 0,00% | 328314.4281 | 100,10%
00007267 | SINAPI | BLOCO CERAMICO (ALVENARIA VEDACAO), 6 FUROS, DE 9 X 14 X 19 CM | Material | UN | 4.041,2848000 |  | 0,51 |  | 2.061,06 |  | 2061.0552 | 0,63% | 269163.6342 | 82,06%
00038590 | SINAPI | BLOCO CONCRETO ESTRUTURAL 14 X 19 X 29 CM, FBK 4,5 MPA (NBR 6136) | Material | UN | 471,3570000 |  | 2,95 |  | 1.390,50 |  | 1390.5032 | 0,42% | 283286.4762 | 86,37%
2.25.80 | FDE | BLOCO DE CONCRETO 19X19X39CM - 3MPa | Material | UN | 16,0000000 |  | 2,85 |  | 45,60 |  | 45.6 | 0,01% | 327193.6049 | 99,76%
00000650 | SINAPI | BLOCO VEDACAO CONCRETO 9 X 19 X 39 CM (CLASSE C - NBR 6136) | Material | UN | 43,3408000 |  | 2,39 |  | 103,58 |  | 103.5845 | 0,03% | 324824.355 | 99,04%
00038399 | SINAPI | BOLSA DE LONA PARA FERRAMENTAS *50 X 35 X 25* CM | Material | UN | 0,2666955 |  | 178,30 |  | 47,55 |  | 47.5518 | 0,01% | 327054.2483 | 99,72%
00012893 | SINAPI | BOTA DE SEGURANCA COM BIQUEIRA DE ACO E COLARINHO ACOLCHOADO | Material | PAR | 2,2172642 |  | 67,23 |  | 149,07 |  | 149.0667 | 0,05% | 322892.0537 | 98,45%
I0280 | SEINFRA | BRITA | Material | m³ | 1,5816000 |  | 95,55 |  | 151,12 |  | 151.1219 | 0,05% | 322592.375 | 98,35%
D020000012 | CAEMA | BRITA 1 | Material | m³ | 2,2302000 |  | 88,84 |  | 198,13 |  | 198.131 | 0,06% | 321065.5824 | 97,89%
99900.8.17 | SETOP | CABO DE COBRE NU 50 MM2 | Material | M | 30,9000000 |  | 25,29 |  | 781,46 |  | 781.461 | 0,24% | 301717.2116 | 91,99%
M100305177 | CAEMA | CABO DE COBRE SINGELO, ISOLADO EM PVC, 0,6/1kV, 16mm² | Material | M | 260,0000000 |  | 9,44 |  | 2.454,40 |  | 2454.4 | 0,75% | 262394.7012 | 80,00%
I0356 | SEINFRA | CABO ISOLADO PVC 750V 2,5 MM2 | Material | M | 56,1000000 |  | 1,79 |  | 100,42 |  | 100.419 | 0,03% | 325334.0222 | 99,19%
00037734 | SINAPI | CACAMBA METALICA BASCULANTE COM CAPACIDADE DE 10 M3 (INCLUI MONTAGEM, NAO INCLUI CAMINHAO) | Material | UN | 0,0045520 |  | 50.742,45 |  | 230,98 |  | 230.9796 | 0,07% | 319558.6874 | 97,43%
00037733 | SINAPI | CACAMBA METALICA BASCULANTE COM CAPACIDADE DE 6 M3 (INCLUI MONTAGEM, NAO INCLUI CAMINHAO) | Material | UN | 0,0000177 |  | 38.046,50 |  | 0,67 |  | 0.67342 | 0,00% | 328514.3017 | 100,16%
55500.1.15 | SETOP | CAÇAMBA, CAPACIDADE 5 M³ | Equipamento | UN | 1,5708000 |  | 124,50 |  | 195,56 |  | 195.5646 | 0,06% | 321458.682 | 98,01%
I0441 | SEINFRA | CAL HIDRATADA | Material | KG | 751,3644000 |  | 1,36 |  | 1.021,86 |  | 1021.8556 | 0,31% | 295409.6131 | 90,07%
2.05.05 | FDE | CAL HIDRATADA | Material | KG | 9,5364000 |  | 0,64 |  | 6,10 |  | 6.1033 | 0,00% | 328399.9473 | 100,13%
00001106 | SINAPI | CAL HIDRATADA CH-I PARA ARGAMASSAS | Material | KG | 344,8672152 |  | 0,70 |  | 241,41 |  | 241.4071 | 0,07% | 318848.0634 | 97,21%
E9592 | SICRO3 | Caminhão carroceria com capacidade de 15 t - 188 kW | Equipamento | UN | 0,0579233 | 0,0000000 | 222,45 | 56,46 | 12,89 | 0,00 | 12.8852 | 0,00% | 328254.0236 | 100,08%
I0590 | SEINFRA | CAMINHÃO TANQUE 8.000 l (CHI) | Equipamento | H | 0,0058080 |  | 52,62 |  | 0,31 |  | 0.30562 | 0,00% | 328517.0565 | 100,16%
I0698 | SEINFRA | CAMINHÃO TANQUE 8.000 l (CHP) | Equipamento | H | 0,1409760 |  | 162,37 |  | 22,89 |  | 22.8903 | 0,01% | 328030.247 | 100,01%
00037760 | SINAPI | CAMINHAO TOCO, PESO BRUTO TOTAL 16000 KG, CARGA UTIL MAXIMA 13071 KG, DISTANCIA ENTRE EIXOS 4,80 M, POTENCIA 230 CV (INCLUI CABINE E CHASSI, NAO INCLUI CARROCERIA) | Equipamento | UN | 0,0000177 |  | 333.265,99 |  | 5,90 |  | 5.8988 | 0,00% | 328411.7854 | 100,13%
00037747 | SINAPI | CAMINHAO TRUCADO, PESO BRUTO TOTAL 23000 KG, CARGA UTIL MAXIMA 15935 KG, DISTANCIA ENTRE EIXOS 4,80 M, POTENCIA 230 CV (INCLUI CABINE E CHASSI, NAO INCLUI CARROCERIA) | Equipamento | UN | 0,0045520 |  | 368.568,84 |  | 1.677,73 |  | 1677.7254 | 0,51% | 280504.7246 | 85,52%
I0700 | SEINFRA | CAMINHONETE SAVEIRO (CHP) | Equipamento | H | 58,3600000 |  | 89,27 |  | 5.209,80 |  | 5209.7972 | 1,59% | 219076.4324 | 66,79%
00038596 | SINAPI | CANALETA CONCRETO ESTRUTURAL 14 X 19 X 29 CM, FBK 4,5 MPA (NBR 6136) | Material | UN | 110,1726000 |  | 3,10 |  | 341,54 |  | 341.5351 | 0,10% | 314568.7696 | 95,91%
00012894 | SINAPI | CAPA PARA CHUVA EM PVC COM FORRO DE POLIESTER, COM CAPUZ (AMARELA OU AZUL) | Material | UN | 0,0432733 |  | 18,20 |  | 0,79 |  | 0.78757 | 0,00% | 328512.2006 | 100,16%
00012895 | SINAPI | CAPACETE DE SEGURANCA ABA FRONTAL COM SUSPENSAO DE POLIETILENO, SEM JUGULAR (CLASSE B) | Material | UN | 0,1298199 |  | 14,00 |  | 1,82 |  | 1.8175 | 0,00% | 328498.0993 | 100,16%
I0498 | SEINFRA | CARPINTEIRO | Mão de Obra | H | 95,6868000 |  | 25,02 |  | 2.394,08 |  | 2394.0837 | 0,73% | 264788.785 | 80,73%
B010000052 | CAEMA | CARPINTEIRO | Mão de Obra | H | 21,4760000 |  | 17,52 |  | 376,26 |  | 376.2595 | 0,11% | 313502.7426 | 95,58%
00006117 | SINAPI | CARPINTEIRO AUXILIAR | Mão de Obra | H | 0,1215834 |  | 14,67 |  | 1,78 |  | 1.7836 | 0,00% | 328499.8829 | 100,16%
00001214 | SINAPI | CARPINTEIRO DE ESQUADRIAS | Mão de Obra | H | 0,6079171 |  | 20,35 |  | 12,37 |  | 12.3711 | 0,00% | 328266.3947 | 100,08%
00001213 | SINAPI | CARPINTEIRO DE FORMAS | Mão de Obra | H | 70,6270191 |  | 18,66 |  | 1.317,90 |  | 1317.9002 | 0,40% | 288650.6667 | 88,01%
I0594 | SEINFRA | CARREGADEIRA DE PNEUS HP 111 (CHI) | Equipamento | H | 0,0703296 |  | 74,52 |  | 5,24 |  | 5.241 | 0,00% | 328422.8726 | 100,13%
I0708 | SEINFRA | CARREGADEIRA DE PNEUS HP 111 (CHP) | Equipamento | H | 0,1641024 |  | 197,38 |  | 32,39 |  | 32.3905 | 0,01% | 327787.0827 | 99,94%
I0596 | SEINFRA | CARREGADEIRA DE PNEUS HP 180 (CHI) | Equipamento | H | 0,0015206 |  | 114,86 |  | 0,17 |  | 0.17466 | 0,00% | 328517.4116 | 100,16%
I0710 | SEINFRA | CARREGADEIRA DE PNEUS HP 180 (CHP) | Equipamento | H | 0,0111514 |  | 329,35 |  | 3,67 |  | 3.6727 | 0,00% | 328459.3457 | 100,14%
00002711 | SINAPI | CARRINHO DE MAO DE ACO CAPACIDADE 50 A 60 L, PNEU COM CAMARA | Equipamento | UN | 0,7421514 |  | 144,29 |  | 107,09 |  | 107.085 | 0,03% | 324616.8925 | 98,97%
I0716 | SEINFRA | CAVALO MECÂNICO C/PRANC. 3 EIXOS (CHP) | Equipamento | H | 14,0000000 |  | 291,80 |  | 4.085,20 |  | 4085.2 | 1,25% | 232960.4839 | 71,03%
10492 | ORSE | Cesta Básica | Material | un | 0,9736493 |  | 161,85 |  | 157,59 |  | 157.5851 | 0,05% | 322290.1225 | 98,26%
01270.0.45.13 | SETOP | CESTA BÁSICA | Verba | H | 113,5166050 |  | 0,83 |  | 94,22 |  | 94.2188 | 0,03% | 325528.1356 | 99,25%
I0529 | SEINFRA | CHAPA COMPENSADO RESINADO 12MM (1.10 X 2.20M) | Material | m² | 15,8160000 |  | 26,18 |  | 414,06 |  | 414.0629 | 0,13% | 311158.6102 | 94,87%
00001358 | SINAPI | CHAPA DE MADEIRA COMPENSADA RESINADA PARA FORMA DE CONCRETO, DE *2,2 X 1,1* M, E = 17 MM | Material | m² | 0,1955923 |  | 29,89 |  | 5,85 |  | 5.8463 | 0,00% | 328417.6317 | 100,13%
10579 | ORSE | Chave de fenda chata 30 cm | Material | un | 0,0008000 |  | 22,97 |  | 0,02 |  | 0.018376 | 0,00% | 328518.0833 | 100,16%
P.13.000.045566 | CPOS | Chave de nível tipo bóia pendular (pera), com contato microswitch 10A / 250Vca, com cabo em PVC ou neoprene até 15 metros, ref. LC-100 da Incontrol, série 140-PP-15 da Nivetec ou equivalente | Material | un | 2,0000000 |  | 416,50 |  | 833,00 |  | 833 | 0,25% | 300935.7506 | 91,75%
11242 | ORSE | Chave inglesa 12" | Material | un | 0,0004000 |  | 58,51 |  | 0,02 |  | 0.023404 | 0,00% | 328518.0205 | 100,16%
2.05.08 | FDE | CIMENTO | Material | KG | 16,6417000 |  | 0,49 |  | 8,15 |  | 8.1544 | 0,00% | 328380.4133 | 100,12%
I0805 | SEINFRA | CIMENTO PORTLAND | Material | KG | 1.746,7860000 |  | 0,57 |  | 995,67 |  | 995.668 | 0,30% | 296405.2811 | 90,37%
00001379 | SINAPI | CIMENTO PORTLAND COMPOSTO CP II-32 | Material | KG | 2.242,7208620 |  | 0,59 |  | 1.323,21 |  | 1323.2053 | 0,40% | 287332.7665 | 87,60%
D010000008 | CAEMA | CIMENTO PORTLAND COMUM | Material | KG | 619,5000000 |  | 0,62 |  | 384,09 |  | 384.09 | 0,12% | 312748.8535 | 95,35%
02065.3.5.1 | SETOP | CIMENTO PORTLAND CP II-E-32 (RESISTÊNCIA: 32,00 MPA) | Material | KG | 112,2100000 |  | 0,42 |  | 47,13 |  | 47.1282 | 0,01% | 327101.3765 | 99,73%
I0607 | SEINFRA | COMPAC. DE PNEUS PRES. VAR. AUTOPR. (CHI) | Equipamento | H | 0,0638880 |  | 81,21 |  | 5,19 |  | 5.1883 | 0,00% | 328428.061 | 100,13%
I0721 | SEINFRA | COMPAC. DE PNEUS PRES. VAR. AUTOPR. (CHP) | Equipamento | H | 0,0095040 |  | 210,00 |  | 2,00 |  | 1.9958 | 0,00% | 328496.2818 | 100,15%
I0609 | SEINFRA | COMPAC. LISO VIBRAT. AUTOPROPELIDO (CHI) | Equipamento | H | 0,0506880 |  | 71,41 |  | 3,62 |  | 3.6196 | 0,00% | 328462.9653 | 100,14%
I0722 | SEINFRA | COMPAC. LISO VIBRAT. AUTOPROPELIDO (CHP) | Equipamento | H | 0,0227040 |  | 195,71 |  | 4,44 |  | 4.4434 | 0,00% | 328447.3394 | 100,14%
00013458 | SINAPI | COMPACTADOR DE SOLOS DE PERCURSAO (SOQUETE) COM MOTOR A GASOLINA 4 TEMPOS DE 4 HP (4 CV) | Equipamento | UN | 0,0000213 |  | 15.731,85 |  | 0,34 |  | 0.33509 | 0,00% | 328516.7509 | 100,16%
I0614 | SEINFRA | COMPRESSOR DE AR 250 PCM (CHI) | Equipamento | H | 0,0000000 |  | 37,92 |  | 0,00 |  | 0 | 0,00% | 328518.0833 | 100,16%
I0728 | SEINFRA | COMPRESSOR DE AR 250 PCM (CHP) | Equipamento | H | 0,4098125 |  | 113,78 |  | 46,63 |  | 46.6285 | 0,01% | 327148.0049 | 99,74%
I0618 | SEINFRA | CONJUNTO DE BRITAGEM 30 M3/H (CHI) | Equipamento | H | 0,0000000 |  | 245,22 |  | 0,00 |  | 0 | 0,00% | 328518.0833 | 100,16%
I0732 | SEINFRA | CONJUNTO DE BRITAGEM 30 M3/H (CHP) | Equipamento | H | 0,2344320 |  | 458,94 |  | 107,59 |  | 107.5902 | 0,03% | 324509.8075 | 98,94%
I0860 | SEINFRA | CORDEL DETONANTE | Material | M | 8,6423040 |  | 4,98 |  | 43,04 |  | 43.0387 | 0,01% | 327281.4102 | 99,78%
01270.0.45.31 | SETOP | CURSO DE CAPACITAÇÃO | Verba | H | 24,3000000 |  | 0,48 |  | 11,66 |  | 11.664 | 0,00% | 328326.0921 | 100,10%
01270.0.45.26 | SETOP | CURSO DE CAPACITAÇÃO | Verba | H | 58,9366050 |  | 0,18 |  | 10,61 |  | 10.6086 | 0,00% | 328336.7007 | 100,11%
01270.0.45.24 | SETOP | CURSO DE CAPACITAÇÃO | Verba | H | 24,3000000 |  | 0,37 |  | 8,99 |  | 8.991 | 0,00% | 328354.787 | 100,11%
01270.0.45.37 | SETOP | CURSO DE CAPACITAÇÃO | Verba | H | 5,9800000 |  | 0,28 |  | 1,67 |  | 1.6744 | 0,00% | 328501.5573 | 100,16%
D220000049 | CAEMA | DESMOLDANTE | Material | L | 2,8084000 |  | 5,63 |  | 15,81 |  | 15.8113 | 0,00% | 328196.8667 | 100,06%
00002692 | SINAPI | DESMOLDANTE PROTETOR PARA FORMAS DE MADEIRA, DE BASE OLEOSA EMULSIONADA EM AGUA | Material | L | 0,0083966 |  | 7,56 |  | 0,06 |  | 0.063478 | 0,00% | 328517.9971 | 100,16%
I2507 | SEINFRA | DINAMITE 60% | Material | KG | 0,3484800 |  | 24,83 |  | 8,65 |  | 8.6528 | 0,00% | 328372.2589 | 100,12%
I2568 | SEINFRA | DINAMITE GRANULADA | Material | KG | 3,7635840 |  | 14,46 |  | 54,42 |  | 54.4214 | 0,02% | 326697.3865 | 99,61%
I0997 | SEINFRA | DISJUNTOR TIPO COMPACTO 3X63A | Material | UN | 1,0000000 |  | 115,73 |  | 115,73 |  | 115.73 | 0,04% | 323950.4633 | 98,77%
I1010 | SEINFRA | DISJUNTOR TRIPOLAR 32A | Material | UN | 3,0000000 |  | 66,63 |  | 199,89 |  | 199.89 | 0,06% | 320867.4514 | 97,83%
00039447 | SINAPI | DISPOSITIVO DR, 2 POLOS, SENSIBILIDADE DE 30 MA, CORRENTE DE 63 A, TIPO AC | Material | UN | 1,0000000 |  | 143,37 |  | 143,37 |  | 143.37 | 0,04% | 323328.0557 | 98,58%
01270.0.22.1 | SETOP | ELETRICISTA | Mão de Obra | H | 24,3000000 |  | 19,54 |  | 474,82 |  | 474.822 | 0,14% | 310289.4736 | 94,60%
B.01.000.010115 | CPOS | Eletricista | Mão de Obra | h | 10,0000000 |  | 26,95 |  | 269,50 |  | 269.5 | 0,08% | 317601.6066 | 96,83%
I2312 | SEINFRA | ELETRICISTA | Mão de Obra | H | 9,7500000 |  | 25,32 |  | 246,87 |  | 246.87 | 0,08% | 318364.0259 | 97,07%
00002436 | SINAPI | ELETRICISTA | Mão de Obra | H | 12,4056160 |  | 19,29 |  | 239,30 |  | 239.3043 | 0,07% | 319327.7077 | 97,36%
O00010 | SEDOP | Eletricista | Mão de Obra | H | 7,2000000 |  | 20,11 |  | 144,79 |  | 144.792 | 0,04% | 323184.6857 | 98,54%
3454 | ORSE | Eletroduto corrugado flexível em PEAD Ø = 4", tipo Kanalex ou similar | Material | m | 40,6000000 |  | 56,99 |  | 2.313,79 |  | 2313.794 | 0,71% | 267102.579 | 81,44%
00002674 | SINAPI | ELETRODUTO DE PVC RIGIDO ROSCAVEL DE 3/4 ", SEM LUVA | Material | M | 20,3400000 |  | 3,00 |  | 61,02 |  | 61.02 | 0,02% | 326356.3226 | 99,50%
B.01.000.010118 | CPOS | Encanador | Mão de Obra | h | 8,0000000 |  | 27,55 |  | 220,40 |  | 220.4 | 0,07% | 320455.5034 | 97,70%
B010000061 | CAEMA | ENCANADOR | Mão de Obra | H | 9,3600000 |  | 17,52 |  | 163,99 |  | 163.9872 | 0,05% | 321971.5497 | 98,17%
00002696 | SINAPI | ENCANADOR OU BOMBEIRO HIDRAULICO | Mão de Obra | H | 30,0292000 |  | 19,29 |  | 579,26 |  | 579.2633 | 0,18% | 307699.7299 | 93,81%
00004083 | SINAPI | ENCARREGADO GERAL DE OBRAS | Mão de Obra | H | 362,0876000 |  | 24,99 |  | 9.048,57 |  | 9048.5691 | 2,76% | 155935.6309 | 47,54%
00002705 | SINAPI | ENERGIA ELETRICA ATE 2000 KWH INDUSTRIAL, SEM DEMANDA | Material | KW/H | 12,0810057 |  | 0,73 |  | 8,82 |  | 8.8191 | 0,00% | 328363.6062 | 100,11%
01270.0.45.12 | SETOP | EPI | Verba | H | 113,5166050 |  | 1,00 |  | 113,52 |  | 113.5166 | 0,03% | 324179.3887 | 98,84%
00038476 | SINAPI | ESCADA DUPLA DE ABRIR EM ALUMINIO, MODELO PINTOR, 8 DEGRAUS | Material | UN | 0,2134276 |  | 268,64 |  | 57,34 |  | 57.3352 | 0,02% | 326531.4396 | 99,56%
00038477 | SINAPI | ESCADA EXTENSIVEL EM ALUMINIO COM 6,00 M ESTENDIDA | Material | UN | 0,0457262 |  | 760,83 |  | 34,79 |  | 34.7899 | 0,01% | 327587.0843 | 99,88%
00036482 | SINAPI | ESCAVADEIRA HIDRAULICA SOBRE ESTEIRAS, CACAMBA 0,80 M3, PESO OPERACIONAL 17,8 T, POTENCIA LIQUIDA 110 HP | Equipamento | UN | 0,0018546 |  | 483.255,56 |  | 896,25 |  | 896.2458 | 0,27% | 299259.6538 | 91,24%
00011359 | SINAPI | ESMERILHADEIRA ANGULAR ELETRICA, DIAMETRO DO DISCO 7 '' (180 MM), ROTACAO 8500 RPM, POTENCIA 2400 W | Equipamento | UN | 0,0667029 |  | 1.126,21 |  | 75,12 |  | 75.1215 | 0,02% | 326103.7422 | 99,43%
I0737 | SEINFRA | ESMERILHADEIRA INDUSTRIAL (CHP) | Equipamento | H | 16,0000000 |  | 0,27 |  | 4,32 |  | 4.32 | 0,00% | 328451.6594 | 100,14%
00039017 | SINAPI | ESPACADOR / DISTANCIADOR CIRCULAR COM ENTRADA LATERAL, EM PLASTICO, PARA VERGALHAO *4,2 A 12,5* MM, COBRIMENTO 20 MM | Material | UN | 7,9191524 |  | 0,18 |  | 1,43 |  | 1.4254 | 0,00% | 328504.6075 | 100,16%
I2326 | SEINFRA | ESPOLETA | Material | UN | 0,0627264 |  | 5,51 |  | 0,35 |  | 0.34562 | 0,00% | 328516.0703 | 100,16%
D050000035 | EMBASA | ESTACA ROLICA DE EUCALIPTO TRATADO (DN DE 0,10 A 0,12CM) | Material | M | 900,0000000 |  | 3,41 |  | 3.069,00 |  | 3069 | 0,94% | 259940.3012 | 79,25%
I2329 | SEINFRA | ESTOPIM | Material | M | 0,4181760 |  | 6,88 |  | 2,88 |  | 2.8771 | 0,00% | 328481.5832 | 100,15%
01270.0.45.16 | SETOP | EXAME | Verba | H | 113,5166050 |  | 0,46 |  | 52,22 |  | 52.2176 | 0,02% | 326908.1351 | 99,67%
00037372 | SINAPI | EXAMES - HORISTA (COLETADO CAIXA) | Outros | H | 1.693,8787294 |  | 0,42 |  | 711,43 |  | 711.4291 | 0,22% | 303919.4727 | 92,66%
10517 | ORSE | Exames admissionais/demissionais (checkup) | Serviços | cj | 0,0865466 |  | 405,87 |  | 35,13 |  | 35.1267 | 0,01% | 327552.2944 | 99,87%
941 | ORSE | Fardamento | Material | un | 0,3245498 |  | 94,62 |  | 30,71 |  | 30.7089 | 0,01% | 327849.7628 | 99,96%
01270.0.45.11 | SETOP | FERRAMENTA | Verba | H | 113,5166050 |  | 0,51 |  | 57,89 |  | 57.8935 | 0,02% | 326474.1044 | 99,54%
99999.250.8 | SETOP | FILTROS ANAERÓBICOS COM DIÂMETRO 250 CM E PROFUNDIDADE ÚTIL DE 160 CM | Material | UN | 1,0000000 |  | 3.112,50 |  | 3.112,50 |  | 3112.5 | 0,95% | 256871.3012 | 78,32%
00012815 | SINAPI | FITA CREPE ROLO DE 25 MM X 50 M | Material | UN | 9,4063489 |  | 8,60 |  | 80,89 |  | 80.8946 | 0,02% | 325950.7626 | 99,38%
77700.1.2 | SETOP | FORNECIMENTO, FABRICAÇÃO, TRANSPORTE E MONTAGEM DE ESTRUTURA METÁLICA EM PERFIS SOLDADOS | Serviços | KG | 4.037,5500000 |  | 13,07 |  | 52.770,78 |  | 52770.7785 | 16,09% | 52770.7785 | 16,09%
00004222 | SINAPI | GASOLINA COMUM | Material | L | 0,0638640 |  | 5,67 |  | 0,36 |  | 0.36211 | 0,00% | 328515.7247 | 100,16%
M1465 | SICRO3 | Geocélula de PEAD - H = 200 mm e célula de 1.206 cm² | Material | m² | 554,3357000 |  | 56,28 |  | 31.198,01 |  | 31198.0132 | 9,51% | 83968.7917 | 25,60%
00004019 | SINAPI | GEOTEXTIL NAO TECIDO AGULHADO DE FILAMENTOS CONTINUOS 100% POLIESTER, RESITENCIA A TRACAO = 16 KN/M | Material | m² | 619,4410000 |  | 9,57 |  | 5.928,05 |  | 5928.0504 | 1,81% | 202652.9059 | 61,79%
M0020 | SICRO3 | Grampo de ancoragem CA 50 - D = 6,3 mm | Material | kg | 328,5649950 |  | 6,23 |  | 2.046,96 |  | 2046.9599 | 0,62% | 271210.5941 | 82,69%
I0626 | SEINFRA | GRUPO GERADOR 145 KVA (CHI) | Equipamento | H | 0,0000000 |  | 32,05 |  | 0,00 |  | 0 | 0,00% | 328518.0833 | 100,16%
I0740 | SEINFRA | GRUPO GERADOR 145 KVA (CHP) | Equipamento | H | 0,2344320 |  | 159,18 |  | 37,32 |  | 37.3169 | 0,01% | 327480.9077 | 99,85%
E00558 | SEDOP | Haste de Aço cobreada 5/8"x2,40m c/ conector | Material | UN | 6,0000000 |  | 56,02 |  | 336,12 |  | 336.12 | 0,10% | 315242.8019 | 96,11%
00038412 | SINAPI | INVERSOR DE SOLDA MONOFASICO DE 160 A, POTENCIA DE 5400 W, TENSAO DE 220 V, TURBO VENTILADO, PROTECAO POR FUSIVEL TERMICO, PARA ELETRODOS DE 2,0 A 4,0 MM | Equipamento | UN | 0,0466691 |  | 1.668,30 |  | 77,86 |  | 77.8581 | 0,02% | 326028.6207 | 99,40%
00038382 | SINAPI | LINHA DE PEDREIRO LISA 100 M | Material | UN | 2,9830296 |  | 11,21 |  | 33,44 |  | 33.4398 | 0,01% | 327688.6773 | 99,91%
3.80.40 | FDE | LIXA D"AGUA | Material | UN | 0,4627000 |  | 1,39 |  | 0,64 |  | 0.64315 | 0,00% | 328514.9448 | 100,16%
00038383 | SINAPI | LIXA D'AGUA EM FOLHA, GRAO 100 | Material | UN | 9,8800000 |  | 2,09 |  | 20,65 |  | 20.6492 | 0,01% | 328072.9885 | 100,03%
00038413 | SINAPI | LIXADEIRA ELETRICA ANGULAR, PARA DISCO DE 7 " (180 MM), POTENCIA DE 2.200 W, *5.000* RPM, 220 V | Equipamento | UN | 0,0457262 |  | 1.161,11 |  | 53,09 |  | 53.0931 | 0,02% | 326750.4797 | 99,62%
00010776 | SINAPI | LOCACAO DE CONTAINER 2,30 X 6,00 M, ALT. 2,50 M, PARA ESCRITORIO, SEM DIVISORIAS INTERNAS E SEM SANITARIO | Equipamento | MES | 2,0000000 |  | 491,18 |  | 982,36 |  | 982.36 | 0,30% | 297387.6411 | 90,67%
00012892 | SINAPI | LUVA RASPA DE COURO, CANO CURTO (PUNHO *7* CM) | Equipamento | PAR | 18,0221002 |  | 12,59 |  | 226,90 |  | 226.8982 | 0,07% | 320012.6963 | 97,57%
00002736 | SINAPI | MADEIRA ROLICA SEM TRATAMENTO, EUCALIPTO OU EQUIVALENTE DA REGIAO, H = 3 M, D = 20 A 24 CM (PARA ESCORAMENTO) | Material | M | 10,5642800 |  | 10,35 |  | 109,34 |  | 109.3403 | 0,03% | 324402.2173 | 98,91%
D220000112 | EMBASA | MANTA BIDIM OP-40 | Material | m² | 75,0000000 |  | 8,72 |  | 654,00 |  | 654 | 0,20% | 305249.6727 | 93,07%
H020000219 | CAEMA | MAQUINA DE CORTAR FERRO ELETRICA-1 1/2" | Equipamento | H | 0,4956000 |  | 5,67 |  | 2,81 |  | 2.8101 | 0,00% | 328484.3932 | 100,15%
H020000222 | CAEMA | MAQUINA DE DOBRAR FERRO ELETRICA 1 1/2" | Equipamento | H | 0,4956000 |  | 5,67 |  | 2,81 |  | 2.8101 | 0,00% | 328487.2033 | 100,15%
4729 | ORSE | Marreta 1 kg com cabo | Material | un | 0,0212367 |  | 19,67 |  | 0,42 |  | 0.41773 | 0,00% | 328515.3626 | 100,16%
00038588 | SINAPI | MEIO BLOCO CONCRETO ESTRUTURAL 14 X 19 X 14 CM, FBK 4,5 MPA (NBR 6136) | Material | UN | 170,3700000 |  | 1,69 |  | 287,93 |  | 287.9253 | 0,09% | 316490.2863 | 96,49%
I1530 | SEINFRA | MONTADOR | Mão de Obra | H | 128,0000000 |  | 25,02 |  | 3.202,56 |  | 3202.56 | 0,98% | 250609.4819 | 76,41%
I0642 | SEINFRA | MOTO NIVELADORA (CHI) | Equipamento | H | 0,0000000 |  | 105,01 |  | 0,00 |  | 0 | 0,00% | 328518.0833 | 100,16%
I0756 | SEINFRA | MOTO NIVELADORA (CHP) | Equipamento | H | 0,0733920 |  | 261,83 |  | 19,22 |  | 19.2162 | 0,01% | 328092.2047 | 100,03%
00004090 | SINAPI | MOTONIVELADORA POTENCIA BASICA LIQUIDA (PRIMEIRA MARCHA) 125 HP , PESO BRUTO 13843 KG, LARGURA DA LAMINA DE 3,7 M | Equipamento | UN | 0,0025720 |  | 690.975,00 |  | 1.777,19 |  | 1777.1877 | 0,54% | 278826.9992 | 85,01%
H020000149 | CAEMA | MOTOR PARA VIBRADOR ELETRICO | Equipamento | H | 0,1734600 |  | 0,75 |  | 0,13 |  | 0.13009 | 0,00% | 328517.6903 | 100,16%
P.11.000.066590 | CPOS | Motor-bomba submersível para esgoto, pot. 3cv, ref. 851T SBS/EG 1000-F SPV | Material | un | 2,0000000 |  | 5.256,67 |  | 10.513,34 |  | 10513.34 | 3,21% | 146887.0618 | 44,78%
00020020 | SINAPI | MOTORISTA DE CAMINHAO-BASCULANTE | Mão de Obra | H | 80,4623185 |  | 13,98 |  | 1.124,86 |  | 1124.8632 | 0,34% | 293317.2575 | 89,43%
D250000110 | EMBASA | MUDAS PEQUENAS | Material | UN | 175,0000000 |  | 10,85 |  | 1.898,75 |  | 1898.75 | 0,58% | 277049.8115 | 84,47%
I0758 | SEINFRA | NÍVEL (CHP) | Equipamento | H | 20,7200000 |  | 0,68 |  | 14,09 |  | 14.0896 | 0,00% | 328241.1384 | 100,08%
I2382 | SEINFRA | NIVELADOR | Mão de Obra | H | 20,7200000 |  | 30,24 |  | 626,57 |  | 626.5728 | 0,19% | 305876.2455 | 93,26%
1651 | ORSE | Óculos branco proteção | Material | pr | 0,1730932 |  | 7,34 |  | 1,27 |  | 1.2705 | 0,00% | 328507.1602 | 100,16%
00004221 | SINAPI | OLEO DIESEL COMBUSTIVEL COMUM | Material | L | 1.188,4979971 |  | 4,96 |  | 5.894,95 |  | 5894.9501 | 1,80% | 208547.8559 | 63,58%
00037666 | SINAPI | OPERADOR DE BETONEIRA ESTACIONARIA/MISTURADOR | Mão de Obra | H | 23,1677243 |  | 12,88 |  | 298,40 |  | 298.4003 | 0,09% | 316202.361 | 96,41%
00004234 | SINAPI | OPERADOR DE ESCAVADEIRA | Mão de Obra | H | 15,6981841 |  | 18,04 |  | 283,20 |  | 283.1952 | 0,09% | 317057.8816 | 96,67%
00004230 | SINAPI | OPERADOR DE MAQUINAS E TRATORES DIVERSOS (TERRAPLANAGEM) | Mão de Obra | H | 0,3328083 |  | 13,74 |  | 4,57 |  | 4.5728 | 0,00% | 328442.896 | 100,14%
00004248 | SINAPI | OPERADOR DE PA CARREGADEIRA | Mão de Obra | H | 0,3462847 |  | 14,97 |  | 5,18 |  | 5.1839 | 0,00% | 328433.2448 | 100,14%
00004238 | SINAPI | OPERADOR DE ROLO COMPACTADOR | Mão de Obra | H | 40,2680000 |  | 13,74 |  | 553,28 |  | 553.2823 | 0,17% | 308822.3457 | 94,16%
00004237 | SINAPI | OPERADOR DE TRATOR - EXCLUSIVE AGROPECUARIA | Mão de Obra | H | 4,0237628 |  | 13,85 |  | 55,73 |  | 55.7291 | 0,02% | 326642.9651 | 99,59%
00004262 | SINAPI | PA CARREGADEIRA SOBRE RODAS, POTENCIA LIQUIDA 128 HP, CAPACIDADE DA CACAMBA DE 1,7 A 2,8 M3, PESO OPERACIONAL DE 11632 KG | Equipamento | UN | 0,0000484 |  | 456.451,86 |  | 22,09 |  | 22.0923 | 0,01% | 328052.3393 | 100,02%
10788 | ORSE | Pá quadrada | Material | un | 0,0424733 |  | 21,52 |  | 0,91 |  | 0.91403 | 0,00% | 328511.413 | 100,16%
2.10.43 | FDE | PAINEL DE MADEIRA COMPENSADA PLASTIFICADA E=12MM G1-C8 | Material | m² | 0,1000000 |  | 29,49 |  | 2,95 |  | 2.949 | 0,00% | 328478.7061 | 100,15%
10252 | ORSE | Painel elétrico p/ bomba, com chave de partida direta (manual/automática), 15 cv, trifásico | Material | un | 2,0000000 |  | 2.303,25 |  | 4.606,50 |  | 4606.5 | 1,40% | 228875.2839 | 69,78%
99901.1.100 | SETOP | PARAFUSO 1 X 6 COM BUCHA PLÁSTICA | Material | PC | 30,0000000 |  | 0,57 |  | 17,10 |  | 17.1 | 0,01% | 328181.0554 | 100,06%
00020078 | SINAPI | PASTA LUBRIFICANTE PARA TUBOS E CONEXOES COM JUNTA ELASTICA (USO EM PVC, ACO, POLIETILENO E OUTROS) ( DE *400* G) | Material | UN | 3,6308260 |  | 28,61 |  | 103,88 |  | 103.8779 | 0,03% | 324720.7705 | 99,00%
I2528 | SEINFRA | PEÇAS DE DESGASTE DO BRITADOR | Material | CJ | 0,0019008 |  | 33.095,83 |  | 62,91 |  | 62.9086 | 0,02% | 326234.1951 | 99,47%
02060.3.3.1 | SETOP | PEDRA BRITADA 1 | Material | m³ | 0,1029000 |  | 88,39 |  | 9,10 |  | 9.0953 | 0,00% | 328345.796 | 100,11%
02060.3.3.2 | SETOP | PEDRA BRITADA 2 | Material | m³ | 0,3087000 |  | 88,39 |  | 27,29 |  | 27.286 | 0,01% | 327935.0947 | 99,98%
2.05.18 | FDE | PEDRA BRITADA 2 | Material | m³ | 0,0124600 |  | 95,85 |  | 1,19 |  | 1.1943 | 0,00% | 328508.3545 | 100,16%
00004720 | SINAPI | PEDRA BRITADA N. 0, OU PEDRISCO (4,8 A 9,5 MM) POSTO PEDREIRA/FORNECEDOR, SEM FRETE | Material | m³ | 0,2156000 |  | 109,34 |  | 23,57 |  | 23.5737 | 0,01% | 328007.3568 | 100,01%
00004721 | SINAPI | PEDRA BRITADA N. 1 (9,5 a 19 MM) POSTO PEDREIRA/FORNECEDOR, SEM FRETE | Material | m³ | 4,5363031 |  | 85,64 |  | 388,49 |  | 388.489 | 0,12% | 312364.7635 | 95,24%
00004718 | SINAPI | PEDRA BRITADA N. 2 (19 A 38 MM) POSTO PEDREIRA/FORNECEDOR, SEM FRETE | Material | m³ | 100,4325000 |  | 85,64 |  | 8.601,04 |  | 8601.0393 | 2,62% | 164536.6702 | 50,17%
I2391 | SEINFRA | PEDREIRO | Mão de Obra | H | 264,1924000 |  | 25,02 |  | 6.610,09 |  | 6610.0938 | 2,02% | 184713.4187 | 56,32%
00004750 | SINAPI | PEDREIRO | Mão de Obra | H | 278,2610687 |  | 18,66 |  | 5.192,35 |  | 5192.3515 | 1,58% | 224268.7839 | 68,38%
B.01.000.010139 | CPOS | Pedreiro | Mão de Obra | h | 11,4750000 |  | 22,49 |  | 258,07 |  | 258.0727 | 0,08% | 317859.6794 | 96,91%
01270.0.40.1 | SETOP | PEDREIRO | Mão de Obra | H | 5,9800000 |  | 19,54 |  | 116,85 |  | 116.8492 | 0,04% | 323834.7333 | 98,73%
B010000091 | CAEMA | PEDREIRO | Mão de Obra | H | 5,9000000 |  | 17,52 |  | 103,37 |  | 103.368 | 0,03% | 325031.1489 | 99,10%
1.01.39 | FDE | PEDREIRO | Mão de Obra | H | 2,3209800 |  | 24,04 |  | 55,80 |  | 55.7964 | 0,02% | 326587.236 | 99,57%
I0645 | SEINFRA | PERFURATRIZ PNEUMÁTICA (CHI) | Equipamento | H | 0,0000000 |  | 24,93 |  | 0,00 |  | 0 | 0,00% | 328518.0833 | 100,16%
I0759 | SEINFRA | PERFURATRIZ PNEUMÁTICA (CHP) | Equipamento | H | 1,2301344 |  | 25,99 |  | 31,97 |  | 31.9712 | 0,01% | 327819.0539 | 99,95%
00037395 | SINAPI | PINO DE ACO COM FURO, HASTE = 27 MM (ACAO DIRETA) | Material | CENTO | 1,4216120 |  | 31,49 |  | 44,77 |  | 44.7666 | 0,01% | 327238.3715 | 99,77%
1.01.40 | FDE | PINTOR | Mão de Obra | H | 0,6941000 |  | 24,88 |  | 17,27 |  | 17.2692 | 0,01% | 328163.9554 | 100,05%
4.01.31 | FDE | POSTE DE CONCRETO PADRÃO MULTI 200 CPFL CATEGORIA C-5 (INSTALADO) | Material | UN | 1,0000000 |  | 3.987,78 |  | 3.987,78 |  | 3987.78 | 1,22% | 236948.2639 | 72,24%
D070000075 | CAEMA | PREGO 2 1/2 X 10 | Material | KG | 3,3040000 |  | 12,45 |  | 41,13 |  | 41.1348 | 0,01% | 327322.545 | 99,80%
00020247 | SINAPI | PREGO DE ACO POLIDO COM CABECA 15 X 15 (1 1/4 X 13) | Material | KG | 0,0439992 |  | 15,42 |  | 0,68 |  | 0.67847 | 0,00% | 328513.6283 | 100,16%
00005061 | SINAPI | PREGO DE ACO POLIDO COM CABECA 18 X 27 (2 1/2 X 10) | Material | KG | 2,4230000 |  | 13,69 |  | 33,17 |  | 33.1709 | 0,01% | 327721.8482 | 99,92%
10596 | ORSE | Protetor auricular | Material | un | 0,9736493 |  | 6,10 |  | 5,94 |  | 5.9393 | 0,00% | 328405.8866 | 100,13%
10599 | ORSE | Protetor solar fps 30 com 120ml | Material | un | 0,3894597 |  | 44,69 |  | 17,40 |  | 17.405 | 0,01% | 328146.6862 | 100,05%
00036146 | SINAPI | PROTETOR SOLAR FPS 30, EMBALAGEM 2 LITROS | Material | UN | 1,5860126 |  | 238,10 |  | 377,63 |  | 377.6296 | 0,12% | 313126.4831 | 95,47%
00012038 | SINAPI | QUADRO DE DISTRIBUICAO COM BARRAMENTO TRIFASICO, DE SOBREPOR, EM CHAPA DE ACO GALVANIZADO, PARA 18 DISJUNTORES DIN, 100 A | Material | UN | 1,0000000 |  | 335,88 |  | 335,88 |  | 335.88 | 0,10% | 315578.6819 | 96,22%
00025966 | SINAPI | REDUTOR TIPO THINNER PARA ACABAMENTO | Material | L | 1,5677643 |  | 18,15 |  | 28,45 |  | 28.4549 | 0,01% | 327907.8087 | 99,98%
10761 | ORSE | Refeição - café da manhã ( café com leite e dois pães com manteiga) | Serviços | un | 22,0261097 |  | 5,60 |  | 123,35 |  | 123.3462 | 0,04% | 323717.8841 | 98,70%
14485-EF7 | Próprio | REFEIÇÃO ALMOÇO | Administração | und | 308,0000000 |  | 22,41 |  | 6.902,28 |  | 6902.28 | 2,10% | 171438.9502 | 52,27%
00036144 | SINAPI | RESPIRADOR DESCARTAVEL SEM VALVULA DE EXALACAO, PFF 1 | Material | UN | 142,5686807 |  | 1,56 |  | 222,41 |  | 222.4071 | 0,07% | 320235.1034 | 97,64%
00014626 | SINAPI | ROLO COMPACTADOR VIBRATORIO TANDEM, ACO LISO, POTENCIA 125 HP, PESO SEM/COM LASTRO 10,20/11,65 T, LARGURA DE TRABALHO 1,73 M | Equipamento | UN | 0,0026920 |  | 516.808,51 |  | 1.391,25 |  | 1391.2485 | 0,42% | 281895.9731 | 85,95%
00038393 | SINAPI | ROLO DE ESPUMA POLIESTER 23 CM (SEM CABO) | Material | UN | 1,5677643 |  | 15,25 |  | 23,91 |  | 23.9084 | 0,01% | 327983.7831 | 100,00%
00038390 | SINAPI | ROLO DE LA DE CARNEIRO 23 CM (SEM CABO) | Material | UN | 1,5677643 |  | 33,82 |  | 53,02 |  | 53.0218 | 0,02% | 326803.5015 | 99,64%
D250000109 | EMBASA | SACO PLASTICO | Material | UN | 175,0000000 |  | 0,07 |  | 12,25 |  | 12.25 | 0,00% | 328278.6447 | 100,09%
D050000073 | CAEMA | SARRAFO 2,5 X 10 CM ( 1" X 4" ) | Material | M | 8,2600000 |  | 3,00 |  | 24,78 |  | 24.78 | 0,01% | 327959.8747 | 99,99%
2.10.19 | FDE | SARRAFO BRUTO 7,5X2,5CM G1-C2 | Material | M | 0,7333300 |  | 3,23 |  | 2,37 |  | 2.3687 | 0,00% | 328492.0157 | 100,15%
00004517 | SINAPI | SARRAFO DE MADEIRA NAO APARELHADA *2,5 X 7,5* CM (1 X 3 ") PINUS, MISTA OU EQUIVALENTE DA REGIAO | Material | M | 0,5673326 |  | 2,26 |  | 1,28 |  | 1.2822 | 0,00% | 328505.8897 | 100,16%
01270.0.45.15 | SETOP | SEGURO | Verba | H | 113,5166050 |  | 0,02 |  | 2,27 |  | 2.2703 | 0,00% | 328494.286 | 100,15%
00037373 | SINAPI | SEGURO - HORISTA (COLETADO CAIXA) | Taxas | H | 1.693,8787294 |  | 0,06 |  | 101,63 |  | 101.6327 | 0,03% | 325132.7817 | 99,13%
10362 | ORSE | Seguro de vida e acidente em grupo | Serviços | un | 0,9736493 |  | 15,61 |  | 15,20 |  | 15.1987 | 0,00% | 328212.0654 | 100,07%
00038396 | SINAPI | SELADOR HORIZONTAL PARA FITA DE ACO 1 " | Material | UN | 0,0533863 |  | 554,28 |  | 29,59 |  | 29.591 | 0,01% | 327879.3537 | 99,97%
3.80.09 | FDE | SELADOR P/PINTURA LATEX | Material | L | 0,3085000 |  | 10,23 |  | 3,16 |  | 3.156 | 0,00% | 328469.6914 | 100,15%
M0223 | SICRO3 | Sementes para hidrossemeadura | Material | kg | 50,0000000 |  | 21,41 |  | 1.070,50 |  | 1070.5 | 0,33% | 294387.7575 | 89,76%
I2535 | SEINFRA | SÉRIE DE BROCAS S.12 D=22MM | Material | JG | 0,0034848 |  | 701,25 |  | 2,44 |  | 2.4437 | 0,00% | 328489.647 | 100,15%
00014618 | SINAPI | SERRA CIRCULAR DE BANCADA COM MOTOR ELETRICO, POTENCIA DE *1600* W, PARA DISCO DE DIAMETRO DE 10" (250 MM) | Material | UN | 0,0000128 |  | 1.694,64 |  | 0,02 |  | 0.021691 | 0,00% | 328518.065 | 100,16%
00006110 | SINAPI | SERRALHEIRO | Mão de Obra | H | 33,3069000 |  | 18,66 |  | 621,51 |  | 621.5068 | 0,19% | 307120.4666 | 93,64%
I2543 | SEINFRA | SERVENTE | Mão de Obra | H | 612,5144059 |  | 18,37 |  | 11.251,89 |  | 11251.8896 | 3,43% | 136373.7218 | 41,58%
01270.0.45.1 | SETOP | SERVENTE | Mão de Obra | H | 58,9366050 |  | 12,76 |  | 752,03 |  | 752.0311 | 0,23% | 302469.2427 | 92,22%
B010000097 | CAEMA | SERVENTE | Mão de Obra | H | 50,5040000 |  | 12,33 |  | 622,71 |  | 622.7143 | 0,19% | 306498.9599 | 93,45%
B.01.000.010146 | CPOS | Servente | Mão de Obra | h | 11,4750000 |  | 18,48 |  | 212,06 |  | 212.058 | 0,06% | 320667.5614 | 97,77%
P9824 | SICRO3 | Servente | Mão de Obra | h | 8,3289617 |  | 19,70 |  | 164,08 |  | 164.0805 | 0,05% | 321807.5625 | 98,12%
1.01.46 | FDE | SERVENTE | Mão de Obra | H | 3,0664800 |  | 19,53 |  | 59,89 |  | 59.8884 | 0,02% | 326416.211 | 99,52%
00006111 | SINAPI | SERVENTE DE OBRAS | Mão de Obra | H | 908,9006072 |  | 13,88 |  | 12.615,54 |  | 12615.5404 | 3,85% | 125121.8321 | 38,15%
D240000031 | CAEMA | SOLUCAO LIMPADORA | Material | L | 0,7200000 |  | 46,67 |  | 33,60 |  | 33.6024 | 0,01% | 327655.2375 | 99,90%
00020083 | SINAPI | SOLUCAO LIMPADORA PARA PVC, FRASCO COM 1000 CM3 | Material | UN | 2,3720000 |  | 67,87 |  | 160,99 |  | 160.9876 | 0,05% | 322132.5374 | 98,21%
13105.3.13.1 | SETOP | SUPORTE COM ROLDANA E CHAPA DE ENCOSTO PARA PÁRA-RAIOS (DIÂMETRO DA SEÇÃO: 3/8 " / TIPO DE ACABAMENTO: GALVANIZADO A FOGO) | Material | UN | 15,0000000 |  | 2,65 |  | 39,75 |  | 39.75 | 0,01% | 327443.5908 | 99,83%
MT53363 | CAERN | SUPORTE FIXAÇÃO CHAVE TRIPOLAR AÇO GALVANIZADO | Material | UN | 2,0000000 |  | 120,17 |  | 240,34 |  | 240.34 | 0,07% | 319088.4034 | 97,29%
D050000091 | CAEMA | TABUA 2,5 X 30,0 CM (1"X 12") | Material | M | 16,5200000 |  | 19,69 |  | 325,28 |  | 325.2788 | 0,10% | 315903.9607 | 96,32%
I1916 | SEINFRA | TABUA DE 1" DE 3A. - L = 30cm | Material | M | 4,7448000 |  | 10,04 |  | 47,64 |  | 47.6378 | 0,01% | 327006.6964 | 99,70%
00006189 | SINAPI | TABUA DE MADEIRA NAO APARELHADA *2,5 X 30* CM, CEDRINHO OU EQUIVALENTE DA REGIAO | Material | M | 41,4817600 |  | 9,83 |  | 407,77 |  | 407.7657 | 0,12% | 311976.2745 | 95,12%
00036153 | SINAPI | TALABARTE DE SEGURANCA, 2 MOSQUETOES TRAVA DUPLA *53* MM DE ABERTURA, COM ABSORVEDOR DE ENERGIA | Material | UN | 1,3745274 |  | 187,32 |  | 257,48 |  | 257.4765 | 0,08% | 318117.1559 | 96,99%
I0771 | SEINFRA | TALHA MANUAL (CHP) | Equipamento | H | 16,0000000 |  | 0,19 |  | 3,04 |  | 3.04 | 0,00% | 328472.7314 | 100,15%
4728 | ORSE | Talhadeira chata 10" Talhadeira chara 10" | Material | un | 0,0637100 |  | 11,76 |  | 0,75 |  | 0.74923 | 0,00% | 328512.9498 | 100,16%
00034547 | SINAPI | TELA DE ACO SOLDADA GALVANIZADA/ZINCADA PARA ALVENARIA, FIO D = *1,20 A 1,70* MM, MALHA 15 X 15 MM, (C X L) *50 X 12* CM | Material | M | 32,9382000 |  | 3,14 |  | 103,43 |  | 103.4259 | 0,03% | 324927.7809 | 99,07%
00034557 | SINAPI | TELA DE ACO SOLDADA GALVANIZADA/ZINCADA PARA ALVENARIA, FIO D = *1,20 A 1,70* MM, MALHA 15 X 15 MM, (C X L) *50 X 7,5* CM | Material | M | 118,2868000 |  | 1,92 |  | 227,11 |  | 227.1107 | 0,07% | 319785.798 | 97,50%
00007167 | SINAPI | TELA DE ARAME GALV QUADRANGULAR / LOSANGULAR, FIO 2,11 MM (14 BWG), MALHA 5 X 5 CM, H = 2 M | Material | m² | 69,3000000 |  | 19,74 |  | 1.367,98 |  | 1367.982 | 0,42% | 284654.4582 | 86,79%
I0775 | SEINFRA | TEODOLITO (CHP) | Equipamento | H | 20,7200000 |  | 1,75 |  | 36,26 |  | 36.26 | 0,01% | 327517.1677 | 99,86%
D250000019 | EMBASA | TERRA VEGETAL | Material | m³ | 1,1550000 |  | 130,40 |  | 150,61 |  | 150.612 | 0,05% | 322742.987 | 98,40%
I2082 | SEINFRA | TIJOLO MACIÇO COMUM | Material | UN | 9.841,6230000 |  | 0,32 |  | 3.149,32 |  | 3149.3194 | 0,96% | 253758.8012 | 77,37%
3.75.42 | FDE | TINTA LATEX STANDARD | Material | L | 0,3856000 |  | 13,17 |  | 5,08 |  | 5.0784 | 0,00% | 328438.3232 | 100,14%
I2445 | SEINFRA | TOPOGRAFO | Mão de Obra | H | 20,7200000 |  | 40,69 |  | 843,10 |  | 843.0968 | 0,26% | 300102.7506 | 91,50%
B010000121 | EMBASA | TRABALHADOR RURAL | Mão de Obra | H | 1.875,0000000 |  | 15,22 |  | 28.537,50 |  | 28537.5 | 8,70% | 112506.2917 | 34,30%
B590000140 | EMBASA | TRABALHADOR RURAL | Mão de Obra | H | 52,5000000 |  | 12,88 |  | 676,20 |  | 676.2 | 0,21% | 304595.6727 | 92,87%
01270.0.45.14 | SETOP | TRANSPORTE | Verba | H | 113,5166050 |  | 0,88 |  | 99,89 |  | 99.8946 | 0,03% | 325433.9168 | 99,22%
00037371 | SINAPI | TRANSPORTE - HORISTA (COLETADO CAIXA) | Serviços | H | 1.693,8787294 |  | 0,80 |  | 1.355,10 |  | 1355.103 | 0,41% | 286009.5612 | 87,20%
I0666 | SEINFRA | TRATOR DE ESTEIRAS C/LÂMINA E ESC. HP 155 (CHI) | Equipamento | H | 0,0000000 |  | 102,33 |  | 0,00 |  | 0 | 0,00% | 328518.0833 | 100,16%
I0779 | SEINFRA | TRATOR DE ESTEIRAS C/LÂMINA E ESC. HP 155 (CHP) | Equipamento | H | 0,0126720 |  | 281,73 |  | 3,57 |  | 3.5701 | 0,00% | 328466.5354 | 100,15%
00007623 | SINAPI | TRATOR DE ESTEIRAS, POTENCIA DE 347 HP, PESO OPERACIONAL DE 38,5 T, COM LAMINA COM CAPACIDADE DE 8,70M3 | Equipamento | UN | 0,0003987 |  | 2.875.041,85 |  | 1.146,28 |  | 1146.2792 | 0,35% | 292192.3943 | 89,09%
00036149 | SINAPI | TRAVA-QUEDAS EM ACO PARA CORDA DE 12 MM, EXTENSOR DE 25 X 300 MM, COM MOSQUETAO TIPO GANCHO TRAVA DUPLA | Equipamento | UN | 0,9183921 |  | 164,56 |  | 151,13 |  | 151.1306 | 0,05% | 322441.2531 | 98,31%
00007696 | SINAPI | TUBO ACO GALVANIZADO COM COSTURA, CLASSE MEDIA, DN 2", E = *3,65* MM, PESO *5,10* KG/M (NBR 5580) | Material | M | 110,8800000 |  | 53,98 |  | 5.985,30 |  | 5985.3024 | 1,82% | 196724.8555 | 59,98%
00036365 | SINAPI | TUBO COLETOR DE ESGOTO PVC, JEI, DN 100 MM (NBR 7362) | Material | M | 137,4345000 |  | 24,42 |  | 3.356,15 |  | 3356.1505 | 1,02% | 244194.8219 | 74,45%
D390000107 | CAEMA | TUBO DRENO CORRUGADO/PERFURADO DN=100MM | Material | M | 18,9000000 |  | 39,09 |  | 738,80 |  | 738.801 | 0,23% | 303208.0437 | 92,44%
00009836 | SINAPI | TUBO PVC SERIE NORMAL, DN 100 MM, PARA ESGOTO PREDIAL (NBR 5688) | Material | M | 42,0000000 |  | 11,39 |  | 478,38 |  | 478.38 | 0,15% | 309814.6516 | 94,46%
00038032 | SINAPI | TUBO PVC CORRUGADO, PAREDE DUPLA, JE, DN 150 MM, REDE COLETORA ESGOTO | Material | M | 163,2225000 |  | 40,83 |  | 6.664,37 |  | 6664.3747 | 2,03% | 178103.3249 | 54,30%
PNEU 01 | Próprio | UTILIZAÇÃO DE PNEUS USADOS EM DIVERSAS ATIVIDADES DE RECICLAGEM | Material | UN | 86,0000000 |  | 37,35 |  | 3.212,10 |  | 3212.1 | 0,98% | 247406.9219 | 75,43%
2378 | ORSE | Vale transporte | Material | un | 20,2452877 |  | 4,98 |  | 100,82 |  | 100.8215 | 0,03% | 325233.6032 | 99,16%
H020000150 | CAEMA | VIBRADOR DE IMERSÃO ELÉTRICO | Equipamento | H | 0,1734600 |  | 1,04 |  | 0,18 |  | 0.1804 | 0,00% | 328517.2369 | 100,16%
00013896 | SINAPI | VIBRADOR DE IMERSAO, DIAMETRO DA PONTEIRA DE *45* MM, COM MOTOR ELETRICO TRIFASICO DE 2 HP (2 CV) | Equipamento | UN | 0,0004602 |  | 2.397,35 |  | 1,10 |  | 1.1033 | 0,00% | 328509.4577 | 100,16%
00004472 | SINAPI | VIGA DE MADEIRA NAO APARELHADA *6 X 16* CM, MACARANDUBA, ANGELIM OU EQUIVALENTE DA REGIAO | Material | M | 14,2472400 |  | 17,03 |  | 242,63 |  | 242.6305 | 0,07% | 318606.6564 | 97,14%
Totais por Tipo
[11 empty] | Equipamento |  |  | R$ 18.504,42
[11 empty] | Equipamento para Aquisição Permanente |  |  | R$ 0,00
[11 empty] | Mão de Obra |  |  | R$ 101.487,92
[11 empty] | Material |  |  | R$ 138.737,27
[11 empty] | Serviços |  |  | R$ 56.301,41
[11 empty] | Taxas |  |  | R$ 101,63
[11 empty] | Administração |  |  | R$ 6.902,28
[11 empty] | Aluguel |  |  | R$ 0,00
[11 empty] | Verba |  |  | R$ 452,95
[11 empty] | Outros |  |  | R$ 6.030,21
[10 empty] | Total sem BDI |  | 263534.13
[10 empty] | Total do BDI |  | 64454.65
[10 empty] | Total Geral |  | 327988.78
_______________________________________________________________ Luiz Setor de Engenharia