## Orçamento Analítico
|  | Obra |  | Bancos |  | B.D.I. |  | Encargos Sociais
|  | HSPC - REFORMA DO ESPAÇO ADJACENTE DO AUDITÓRIO JAGUATIRICA |  | SINAPI - 06/2019 - Mato Grosso ORSE - 03/2019 - Sergipe SEINFRA - 026 - Ceará SETOP - 01/2018 - Minas Gerais CPOS - 07/2019 - São Paulo FDE - 04/2019 - São Paulo EMBASA - 06/2017 - Bahia |  | Padrão - 24,5% Equipamento - 15,39% |  | Não Desonerado: Horista: 115,70% Mensalista: 73,48%
Planilha Orçamentária Analítica
1 |  |  | ADMINISTRAÇÃO DA OBRA | [5 empty] | 5541.2
1.1 | Código | Banco | Descrição | Tipo |  | Und | Quant. | Valor Unit | Total
Composição | 93572 | SINAPI | ENCARREGADO GERAL DE OBRAS COM ENCARGOS COMPLEMENTARES | SEDI - SERVIÇOS DIVERSOS |  | MES | 1 | 4464.81 | 4464.81
Composição Auxiliar | 95422 | SINAPI | CURSO DE CAPACITAÇÃO PARA ENCARREGADO GERAL DE OBRAS (ENCARGOS COMPLEMENTARES) - MENSALISTA | SEDI - SERVIÇOS DIVERSOS |  | MES | 1 | 46.19 | 46.19
Insumo | 00040862 | SINAPI | ALIMENTACAO - MENSALISTA (COLETADO CAIXA) | Material |  | MES | 1 | 477.21 | 477.21
Insumo | 00040818 | SINAPI | ENCARREGADO GERAL DE OBRAS (MENSALISTA) | Mão de Obra |  | MES | 1 | 3553.21 | 3553.21
Insumo | 00043499 | SINAPI | EPI - FAMILIA ENCARREGADO GERAL - HORISTA (ENCARGOS COMPLEMENTARES - COLETADO CAIXA) | Equipamento |  | MES | 1 | 177.3 | 177.3
Insumo | 00040863 | SINAPI | EXAMES - MENSALISTA (COLETADO CAIXA) | Material |  | MES | 1 | 63.58 | 63.58
Insumo | 00043475 | SINAPI | FERRAMENTAS - FAMILIA ENCARREGADO GERAL - HORISTA (ENCARGOS COMPLEMENTARES - COLETADO CAIXA) | Equipamento |  | MES | 1 | 14.2 | 14.2
Insumo | 00040864 | SINAPI | SEGURO - MENSALISTA (COLETADO CAIXA) | Material |  | MES | 1 | 9.76 | 9.76
Insumo | 00040861 | SINAPI | TRANSPORTE - MENSALISTA (COLETADO CAIXA) | Material |  | MES | 1 | 123.36 | 123.36
|  |  |  | MO sem LS => | 1668.7065 | LS => | 1930.69 | MO com LS => | 3599.4
|  |  |  | Valor do BDI => | 1076.39 |  | Valor com BDI => |  | 5541.2
[6 empty] | Quant. => | 1 | Preço Total => | 5541.2
2 |  |  | SERVIÇOS DE TRANSPORTE | [5 empty] | 7098
2.1 | Código | Banco | Descrição | Tipo |  | Und | Quant. | Valor Unit | Total
Composição | 240021 | EMBASA | TRANSPORTE DE MATERIAIS - CAMINHAO DE CAPACIDADE MINIMA 10T | 2400 |  | KM | 1 | 18.34 | 18.34
Insumo | B590000128 | EMBASA | MOTORISTA | Mão de Obra |  | H | 1 | 13.54 | 13.54
Insumo | F030000332 | EMBASA | DIARIA DE DESLOCAMENTO MOTORISTA | Material |  | DIA | 0.0025 | 83.2 | 0.2
Insumo | F030000304 | EMBASA | DIESEL | Material |  | L | 1 | 2.99 | 2.99
Insumo | F030000311 | EMBASA | CAMINHAI TRUQUE DE CARGA COM 2 EIXOS E 10 RODAS | Material |  | H | 0.25 | 6.47 | 1.61
|  |  |  | MO sem LS => | 6.2772 | LS => | 7.26 | MO com LS => | 13.54
|  |  |  | Valor do BDI => | 4.48 |  | Valor com BDI => |  | 22.82
[6 empty] | Quant. => | 300 | Preço Total => | 6846
2.2 | Código | Banco | Descrição | Tipo |  | Und | Quant. | Valor Unit | Total
Composição | 599012 | EMBASA | TRANSPORTE DE EQUIPES PARA UNIDADES OPERACIONAIS FORA DO PERIMETRO URBANO | 5990 |  | Km | 1 | 0.68 | 0.68
Insumo | F030000271 | EMBASA | ALUGUEL POR DIA - FIAT | Material |  | DIA | 0.0072 | 43.17 | 0.31
Insumo | F030000307 | EMBASA | GASOLINA | Material |  | L | 0.1 | 3.77 | 0.37
|  |  |  | MO sem LS => | 0 | LS => | 0 | MO com LS => | 0
|  |  |  | Valor do BDI => | 0.16 |  | Valor com BDI => |  | 0.84
[6 empty] | Quant. => | 300 | Preço Total => | 252
3 |  |  | CAMARIM e ANTI SALA | [5 empty] | 21597.37
3.1 |  |  | DEMOLIÇÃO / RETIRADA / REMOÇÃO | [5 empty] | 957.6
3.1.1 | Código | Banco | Descrição | Tipo |  | Und | Quant. | Valor Unit | Total
Composição | 13.60.003 | FDE | RETIRADA DE PISO DE CERÂMICA OU LADRILHOS HIDRÁULICOS | 13.6 |  | m² | 1 | 23.53 | 23.53
Insumo | 1.01.46 | FDE | SERVENTE | Mão de Obra |  | H | 1.5 | 15.69 | 23.53
|  |  |  | MO sem LS => | 10.9087 | LS => | 12.62 | MO com LS => | 23.53
|  |  |  | Valor do BDI => | 5.76 |  | Valor com BDI => |  | 29.29
[6 empty] | Quant. => | 13.97 | Preço Total => | 409.18
3.1.2 | Código | Banco | Descrição | Tipo |  | Und | Quant. | Valor Unit | Total
Composição | 13.60.011 | FDE | RETIRADA DE RODAPÉS DE CERAM LADR-HIDR GRANITO OU MÁRMORE | 13.6 |  | M | 1 | 3.13 | 3.13
Insumo | 1.01.46 | FDE | SERVENTE | Mão de Obra |  | H | 0.2 | 15.69 | 3.13
|  |  |  | MO sem LS => | 1.4511 | LS => | 1.68 | MO com LS => | 3.13
|  |  |  | Valor do BDI => | 0.76 |  | Valor com BDI => |  | 3.89
[6 empty] | Quant. => | 15.59 | Preço Total => | 60.64
3.1.3 | Código | Banco | Descrição | Tipo |  | Und | Quant. | Valor Unit | Total
Composição | 13.60.003 | FDE | RETIRADA DE PISO DE CERÂMICA OU LADRILHOS HIDRÁULICOS | 13.6 |  | m² | 1 | 23.53 | 23.53
Insumo | 1.01.46 | FDE | SERVENTE | Mão de Obra |  | H | 1.5 | 15.69 | 23.53
|  |  |  | MO sem LS => | 10.9087 | LS => | 12.62 | MO com LS => | 23.53
|  |  |  | Valor do BDI => | 5.76 |  | Valor com BDI => |  | 29.29
[6 empty] | Quant. => | 14.53 | Preço Total => | 425.58
3.1.4 | Código | Banco | Descrição | Tipo |  | Und | Quant. | Valor Unit | Total
Composição | 13.60.011 | FDE | RETIRADA DE RODAPÉS DE CERAM LADR-HIDR GRANITO OU MÁRMORE | 13.6 |  | M | 1 | 3.13 | 3.13
Insumo | 1.01.46 | FDE | SERVENTE | Mão de Obra |  | H | 0.2 | 15.69 | 3.13
|  |  |  | MO sem LS => | 1.4511 | LS => | 1.68 | MO com LS => | 3.13
|  |  |  | Valor do BDI => | 0.76 |  | Valor com BDI => |  | 3.89
[6 empty] | Quant. => | 15.99 | Preço Total => | 62.2
3.2 |  |  | PISO | [5 empty] | 9424.15
3.2.1 | Código | Banco | Descrição | Tipo |  | Und | Quant. | Valor Unit | Total
Composição | 88476 | SINAPI | CONTRAPISO AUTONIVELANTE, APLICADO SOBRE LAJE, ADERIDO, ESPESSURA 2CM. AF_06/2014 | PISO - PISOS |  | m² | 1 | 17.83 | 17.83
Composição Auxiliar | 88309 | SINAPI | PEDREIRO COM ENCARGOS COMPLEMENTARES | SEDI - SERVIÇOS DIVERSOS |  | H | 0.113 | 20.25 | 2.28
Composição Auxiliar | 88316 | SINAPI | SERVENTE COM ENCARGOS COMPLEMENTARES | SEDI - SERVIÇOS DIVERSOS |  | H | 0.0361 | 16.26 | 0.58
Insumo | 00007334 | SINAPI | ADITIVO ADESIVO LIQUIDO PARA ARGAMASSAS DE REVESTIMENTOS CIMENTICIOS | Material |  | L | 0.2 | 8.54 | 1.7
Insumo | 00038546 | SINAPI | ARGAMASSA USINADA AUTOADENSAVEL E AUTONIVELANTE PARA CONTRAPISO, INCLUI BOMBEAMENTO | Material |  | m³ | 0.0312 | 425.56 | 13.27
|  |  |  | MO sem LS => | 0.98285 | LS => | 1.14 | MO com LS => | 2.12
|  |  |  | Valor do BDI => | 4.34 |  | Valor com BDI => |  | 22.17
[6 empty] | Quant. => | 13.97 | Preço Total => | 309.71
3.2.2 | Código | Banco | Descrição | Tipo |  | Und | Quant. | Valor Unit | Total
Composição | COMP 20176 | Próprio | FORNECIMENTO E ASSENTAMENTO DE PISO VINÍLICO CONFORME PROJETO E ESPECIFICAÇÕES | PISO - PISOS |  | M² | 1 | 178.08 | 178.08
Composição Auxiliar | 88256 | SINAPI | AZULEJISTA OU LADRILHISTA COM ENCARGOS COMPLEMENTARES | SEDI - SERVIÇOS DIVERSOS |  | H | 0.261 | 20.17 | 5.26
Composição Auxiliar | 88316 | SINAPI | SERVENTE COM ENCARGOS COMPLEMENTARES | SEDI - SERVIÇOS DIVERSOS |  | H | 0.13 | 16.26 | 2.11
Composição Auxiliar | 95276 | SINAPI | POLIDORA DE PISO (POLITRIZ), PESO DE 100KG, DIÂMETRO 450 MM, MOTOR ELÉTRICO, POTÊNCIA 4 HP - CHP DIURNO. AF_09/2016 | CHOR - CUSTOS HORÁRIOS DE MÁQUINAS E EQUIPAMENTOS |  | CHP | 0.025 | 2.29 | 0.05
Composição Auxiliar | 95277 | SINAPI | POLIDORA DE PISO (POLITRIZ), PESO DE 100KG, DIÂMETRO 450 MM, MOTOR ELÉTRICO, POTÊNCIA 4 HP - CHI DIURNO. AF_09/2016 | CHOR - CUSTOS HORÁRIOS DE MÁQUINAS E EQUIPAMENTOS |  | CHI | 0.236 | 0.49 | 0.11
Insumo | 00004791 | SINAPI | ADESIVO ACRILICO/COLA DE CONTATO | Material |  | KG | 0.0095 | 12.52 | 0.11
Insumo | INST PISO 019 | Próprio | Piso Vinílico AMBIENTA COLADO – MODELO AMBIENTA SERIES EVOLVE – REF A DEFINIR - TARKETT . Modulação: 184x950x3 MM – Capa de Uso de PVC: 0,50 MM | Material |  | M² | 1.05 | 162.33 | 170.44
|  |  |  | MO sem LS => | 2.5127 | LS => | 2.91 | MO com LS => | 5.42
|  |  |  | Valor do BDI => | 43.55 |  | Valor com BDI => |  | 221.63
[6 empty] | Quant. => | 13.97 | Preço Total => | 3096.17
3.2.3 | Código | Banco | Descrição | Tipo |  | Und | Quant. | Valor Unit | Total
Composição | COMP 20177 | Próprio | fornecimento e instalação de rodapé de Poliestireno CLASSY – H 15 cm – modelo liso – TARKETT, ou similar para piso vinílico em PVC de 5 cm, e= 2 mm, curvo/plano, com impermeabilização acrílica | PISO - PISOS |  | M | 1 | 63.04 | 63.04
Composição Auxiliar | 88309 | SINAPI | PEDREIRO COM ENCARGOS COMPLEMENTARES | SEDI - SERVIÇOS DIVERSOS |  | H | 0.07 | 20.25 | 1.41
Composição Auxiliar | 88316 | SINAPI | SERVENTE COM ENCARGOS COMPLEMENTARES | SEDI - SERVIÇOS DIVERSOS |  | H | 0.18 | 16.26 | 2.92
Composição Auxiliar | 88256 | SINAPI | AZULEJISTA OU LADRILHISTA COM ENCARGOS COMPLEMENTARES | SEDI - SERVIÇOS DIVERSOS |  | H | 0.1 | 20.17 | 2.01
Composição Auxiliar | 88252 | SINAPI | AUXILIAR DE SERVIÇOS GERAIS COM ENCARGOS COMPLEMENTARES | SEDI - SERVIÇOS DIVERSOS |  | H | 0.1 | 17.02 | 1.7
Insumo | INST PISO 020 | Próprio | Rodapé de Poliestireno CLASSY – H 15 cm – modelo liso – TARKETT, Régua com 2,40 M. | Material |  | M | 1.05 | 43.93 | 46.12
Insumo | 00004791 | SINAPI | ADESIVO ACRILICO/COLA DE CONTATO | Material |  | KG | 0.36 | 12.52 | 4.5
Insumo | INST PISO 021 | Próprio | Resina 100% acrílica plastificante, Hiper 409 da NS Brasil ou equivalente | Material |  | L | 0.12 | 36.55 | 4.38
|  |  |  | MO sem LS => | 2.6982 | LS => | 3.12 | MO com LS => | 5.82
|  |  |  | Valor do BDI => | 15.36 |  | Valor com BDI => |  | 78.4
[6 empty] | Quant. => | 15.59 | Preço Total => | 1222.25
3.2.4 | Código | Banco | Descrição | Tipo |  | Und | Quant. | Valor Unit | Total
Composição | 88476 | SINAPI | CONTRAPISO AUTONIVELANTE, APLICADO SOBRE LAJE, ADERIDO, ESPESSURA 2CM. AF_06/2014 | PISO - PISOS |  | m² | 1 | 17.83 | 17.83
Composição Auxiliar | 88309 | SINAPI | PEDREIRO COM ENCARGOS COMPLEMENTARES | SEDI - SERVIÇOS DIVERSOS |  | H | 0.113 | 20.25 | 2.28
Composição Auxiliar | 88316 | SINAPI | SERVENTE COM ENCARGOS COMPLEMENTARES | SEDI - SERVIÇOS DIVERSOS |  | H | 0.0361 | 16.26 | 0.58
Insumo | 00007334 | SINAPI | ADITIVO ADESIVO LIQUIDO PARA ARGAMASSAS DE REVESTIMENTOS CIMENTICIOS | Material |  | L | 0.2 | 8.54 | 1.7
Insumo | 00038546 | SINAPI | ARGAMASSA USINADA AUTOADENSAVEL E AUTONIVELANTE PARA CONTRAPISO, INCLUI BOMBEAMENTO | Material |  | m³ | 0.0312 | 425.56 | 13.27
|  |  |  | MO sem LS => | 0.98285 | LS => | 1.14 | MO com LS => | 2.12
|  |  |  | Valor do BDI => | 4.34 |  | Valor com BDI => |  | 22.17
[6 empty] | Quant. => | 14.53 | Preço Total => | 322.13
3.2.5 | Código | Banco | Descrição | Tipo |  | Und | Quant. | Valor Unit | Total
Composição | COMP 20176 | Próprio | FORNECIMENTO E ASSENTAMENTO DE PISO VINÍLICO CONFORME PROJETO E ESPECIFICAÇÕES | PISO - PISOS |  | M² | 1 | 178.08 | 178.08
Composição Auxiliar | 88256 | SINAPI | AZULEJISTA OU LADRILHISTA COM ENCARGOS COMPLEMENTARES | SEDI - SERVIÇOS DIVERSOS |  | H | 0.261 | 20.17 | 5.26
Composição Auxiliar | 88316 | SINAPI | SERVENTE COM ENCARGOS COMPLEMENTARES | SEDI - SERVIÇOS DIVERSOS |  | H | 0.13 | 16.26 | 2.11
Composição Auxiliar | 95276 | SINAPI | POLIDORA DE PISO (POLITRIZ), PESO DE 100KG, DIÂMETRO 450 MM, MOTOR ELÉTRICO, POTÊNCIA 4 HP - CHP DIURNO. AF_09/2016 | CHOR - CUSTOS HORÁRIOS DE MÁQUINAS E EQUIPAMENTOS |  | CHP | 0.025 | 2.29 | 0.05
Composição Auxiliar | 95277 | SINAPI | POLIDORA DE PISO (POLITRIZ), PESO DE 100KG, DIÂMETRO 450 MM, MOTOR ELÉTRICO, POTÊNCIA 4 HP - CHI DIURNO. AF_09/2016 | CHOR - CUSTOS HORÁRIOS DE MÁQUINAS E EQUIPAMENTOS |  | CHI | 0.236 | 0.49 | 0.11
Insumo | 00004791 | SINAPI | ADESIVO ACRILICO/COLA DE CONTATO | Material |  | KG | 0.0095 | 12.52 | 0.11
Insumo | INST PISO 019 | Próprio | Piso Vinílico AMBIENTA COLADO – MODELO AMBIENTA SERIES EVOLVE – REF A DEFINIR - TARKETT . Modulação: 184x950x3 MM – Capa de Uso de PVC: 0,50 MM | Material |  | M² | 1.05 | 162.33 | 170.44
|  |  |  | MO sem LS => | 2.5127 | LS => | 2.91 | MO com LS => | 5.42
|  |  |  | Valor do BDI => | 43.55 |  | Valor com BDI => |  | 221.63
[6 empty] | Quant. => | 14.53 | Preço Total => | 3220.28
3.2.6 | Código | Banco | Descrição | Tipo |  | Und | Quant. | Valor Unit | Total
Composição | COMP 20177 | Próprio | fornecimento e instalação de rodapé de Poliestireno CLASSY – H 15 cm – modelo liso – TARKETT, ou similar para piso vinílico em PVC de 5 cm, e= 2 mm, curvo/plano, com impermeabilização acrílica | PISO - PISOS |  | M | 1 | 63.04 | 63.04
Composição Auxiliar | 88309 | SINAPI | PEDREIRO COM ENCARGOS COMPLEMENTARES | SEDI - SERVIÇOS DIVERSOS |  | H | 0.07 | 20.25 | 1.41
Composição Auxiliar | 88316 | SINAPI | SERVENTE COM ENCARGOS COMPLEMENTARES | SEDI - SERVIÇOS DIVERSOS |  | H | 0.18 | 16.26 | 2.92
Composição Auxiliar | 88256 | SINAPI | AZULEJISTA OU LADRILHISTA COM ENCARGOS COMPLEMENTARES | SEDI - SERVIÇOS DIVERSOS |  | H | 0.1 | 20.17 | 2.01
Composição Auxiliar | 88252 | SINAPI | AUXILIAR DE SERVIÇOS GERAIS COM ENCARGOS COMPLEMENTARES | SEDI - SERVIÇOS DIVERSOS |  | H | 0.1 | 17.02 | 1.7
Insumo | INST PISO 020 | Próprio | Rodapé de Poliestireno CLASSY – H 15 cm – modelo liso – TARKETT, Régua com 2,40 M. | Material |  | M | 1.05 | 43.93 | 46.12
Insumo | 00004791 | SINAPI | ADESIVO ACRILICO/COLA DE CONTATO | Material |  | KG | 0.36 | 12.52 | 4.5
Insumo | INST PISO 021 | Próprio | Resina 100% acrílica plastificante, Hiper 409 da NS Brasil ou equivalente | Material |  | L | 0.12 | 36.55 | 4.38
|  |  |  | MO sem LS => | 2.6982 | LS => | 3.12 | MO com LS => | 5.82
|  |  |  | Valor do BDI => | 15.36 |  | Valor com BDI => |  | 78.4
[6 empty] | Quant. => | 15.99 | Preço Total => | 1253.61
3.3 |  |  | PINTURA | [5 empty] | 3069.04
3.3.1 |  |  | PINTURA PAREDE | [5 empty] | 2170.45
3.3.1.1 | Código | Banco | Descrição | Tipo |  | Und | Quant. | Valor Unit | Total
Composição | 84123 | SINAPI | LIXAMENTO MAN C/ LIXA CALAFATE DE CONCR APARENTE ANTIGO | SEDI - SERVIÇOS DIVERSOS |  | m² | 1 | 5.81 | 5.81
Composição Auxiliar | 88309 | SINAPI | PEDREIRO COM ENCARGOS COMPLEMENTARES | SEDI - SERVIÇOS DIVERSOS |  | H | 0.159 | 20.25 | 3.21
Composição Auxiliar | 88316 | SINAPI | SERVENTE COM ENCARGOS COMPLEMENTARES | SEDI - SERVIÇOS DIVERSOS |  | H | 0.159 | 16.26 | 2.58
Insumo | 00003767 | SINAPI | LIXA EM FOLHA PARA PAREDE OU MADEIRA, NUMERO 120 (COR VERMELHA) | Material |  | UN | 0.0414 | 0.5 | 0.02
|  |  |  | MO sem LS => | 1.9564 | LS => | 2.26 | MO com LS => | 4.22
|  |  |  | Valor do BDI => | 1.37 |  | Valor com BDI => |  | 7.18
[6 empty] | Quant. => | 46.77 | Preço Total => | 335.8
3.3.1.2 | Código | Banco | Descrição | Tipo |  | Und | Quant. | Valor Unit | Total
Composição | 88485 | SINAPI | APLICAÇÃO DE FUNDO SELADOR ACRÍLICO EM PAREDES, UMA DEMÃO. AF_06/2014 | PINT - PINTURAS |  | m² | 1 | 1.67 | 1.67
Composição Auxiliar | 88310 | SINAPI | PINTOR COM ENCARGOS COMPLEMENTARES | SEDI - SERVIÇOS DIVERSOS |  | H | 0.039 | 21.36 | 0.83
Composição Auxiliar | 88316 | SINAPI | SERVENTE COM ENCARGOS COMPLEMENTARES | SEDI - SERVIÇOS DIVERSOS |  | H | 0.014 | 16.26 | 0.22
Insumo | 00006085 | SINAPI | SELADOR ACRILICO PAREDES INTERNAS/EXTERNAS | Material |  | L | 0.16 | 3.89 | 0.62
|  |  |  | MO sem LS => | 0.34307 | LS => | 0.4 | MO com LS => | 0.74
|  |  |  | Valor do BDI => | 0.39 |  | Valor com BDI => |  | 2.06
[6 empty] | Quant. => | 46.77 | Preço Total => | 96.34
3.3.1.3 | Código | Banco | Descrição | Tipo |  | Und | Quant. | Valor Unit | Total
Composição | 88489 | SINAPI | APLICAÇÃO MANUAL DE PINTURA COM TINTA LÁTEX ACRÍLICA EM PAREDES, DUAS DEMÃOS. AF_06/2014, COR ESPUMA GELADA DA PALETA DE CORES DA SUVINIL, OU SIMILAR | PINT - PINTURAS |  | m² | 1 | 11.04 | 11.04
Composição Auxiliar | 88310 | SINAPI | PINTOR COM ENCARGOS COMPLEMENTARES | SEDI - SERVIÇOS DIVERSOS |  | H | 0.187 | 21.36 | 3.99
Composição Auxiliar | 88316 | SINAPI | SERVENTE COM ENCARGOS COMPLEMENTARES | SEDI - SERVIÇOS DIVERSOS |  | H | 0.069 | 16.26 | 1.12
Insumo | 00007356 | SINAPI | TINTA ACRILICA PREMIUM, COR BRANCO FOSCO | Material |  | L | 0.33 | 17.99 | 5.93
|  |  |  | MO sem LS => | 1.6736 | LS => | 1.94 | MO com LS => | 3.61
|  |  |  | Valor do BDI => | 2.63 |  | Valor com BDI => |  | 13.67
[6 empty] | Quant. => | 46.77 | Preço Total => | 639.34
3.3.1.4 | Código | Banco | Descrição | Tipo |  | Und | Quant. | Valor Unit | Total
Composição | 84123 | SINAPI | LIXAMENTO MAN C/ LIXA CALAFATE DE CONCR APARENTE ANTIGO | SEDI - SERVIÇOS DIVERSOS |  | m² | 1 | 5.81 | 5.81
Composição Auxiliar | 88309 | SINAPI | PEDREIRO COM ENCARGOS COMPLEMENTARES | SEDI - SERVIÇOS DIVERSOS |  | H | 0.159 | 20.25 | 3.21
Composição Auxiliar | 88316 | SINAPI | SERVENTE COM ENCARGOS COMPLEMENTARES | SEDI - SERVIÇOS DIVERSOS |  | H | 0.159 | 16.26 | 2.58
Insumo | 00003767 | SINAPI | LIXA EM FOLHA PARA PAREDE OU MADEIRA, NUMERO 120 (COR VERMELHA) | Material |  | UN | 0.0414 | 0.5 | 0.02
|  |  |  | MO sem LS => | 1.9564 | LS => | 2.26 | MO com LS => | 4.22
|  |  |  | Valor do BDI => | 1.37 |  | Valor com BDI => |  | 7.18
[6 empty] | Quant. => | 47.97 | Preço Total => | 344.42
3.3.1.5 | Código | Banco | Descrição | Tipo |  | Und | Quant. | Valor Unit | Total
Composição | 88485 | SINAPI | APLICAÇÃO DE FUNDO SELADOR ACRÍLICO EM PAREDES, UMA DEMÃO. AF_06/2014 | PINT - PINTURAS |  | m² | 1 | 1.67 | 1.67
Composição Auxiliar | 88310 | SINAPI | PINTOR COM ENCARGOS COMPLEMENTARES | SEDI - SERVIÇOS DIVERSOS |  | H | 0.039 | 21.36 | 0.83
Composição Auxiliar | 88316 | SINAPI | SERVENTE COM ENCARGOS COMPLEMENTARES | SEDI - SERVIÇOS DIVERSOS |  | H | 0.014 | 16.26 | 0.22
Insumo | 00006085 | SINAPI | SELADOR ACRILICO PAREDES INTERNAS/EXTERNAS | Material |  | L | 0.16 | 3.89 | 0.62
|  |  |  | MO sem LS => | 0.34307 | LS => | 0.4 | MO com LS => | 0.74
|  |  |  | Valor do BDI => | 0.39 |  | Valor com BDI => |  | 2.06
[6 empty] | Quant. => | 47.97 | Preço Total => | 98.81
3.3.1.6 | Código | Banco | Descrição | Tipo |  | Und | Quant. | Valor Unit | Total
Composição | 88489 | SINAPI | APLICAÇÃO MANUAL DE PINTURA COM TINTA LÁTEX ACRÍLICA EM PAREDES, DUAS DEMÃOS. AF_06/2014 | PINT - PINTURAS |  | m² | 1 | 11.04 | 11.04
Composição Auxiliar | 88310 | SINAPI | PINTOR COM ENCARGOS COMPLEMENTARES | SEDI - SERVIÇOS DIVERSOS |  | H | 0.187 | 21.36 | 3.99
Composição Auxiliar | 88316 | SINAPI | SERVENTE COM ENCARGOS COMPLEMENTARES | SEDI - SERVIÇOS DIVERSOS |  | H | 0.069 | 16.26 | 1.12
Insumo | 00007356 | SINAPI | TINTA ACRILICA PREMIUM, COR BRANCO FOSCO | Material |  | L | 0.33 | 17.99 | 5.93
|  |  |  | MO sem LS => | 1.6736 | LS => | 1.94 | MO com LS => | 3.61
|  |  |  | Valor do BDI => | 2.63 |  | Valor com BDI => |  | 13.67
[6 empty] | Quant. => | 47.97 | Preço Total => | 655.74
3.3.2 |  |  | PINTURA FORRO | [5 empty] | 898.59
3.3.2.1 | Código | Banco | Descrição | Tipo |  | Und | Quant. | Valor Unit | Total
Composição | PIN-EMA-030 | SETOP | EMASSAMENTO DE FORRO DE GESSO COM 1 DEMÃO DE MASSA ACRÍLICA |  |  | m² | 1 | 12.84 | 12.84
Composição Auxiliar | MAO-AJD-030 | SETOP | AJUDANTE DE PINTOR COM ENCARGOS COMPLEMENTARES |  |  | H | 0.2 | 14.21 | 2.84
Composição Auxiliar | MAO-OFC-080 | SETOP | PINTOR COM ENCARGOS COMPLEMENTARES |  |  | H | 0.35 | 18.84 | 6.59
Insumo | 09906.3.4.1 | SETOP | MASSA CORRIDA ACRÍLICA | Material |  | KG | 0.55 | 5.12 | 2.81
Insumo | 09910.3.30.1 | SETOP | LIXA PARA SUPERFÍCIE MADEIRA/MASSA (GRANA: 100 ) | Material |  | UN | 0.4 | 1.5 | 0.6
|  |  |  | MO sem LS => | 3.5744 | LS => | 4.14 | MO com LS => | 7.71
|  |  |  | Valor do BDI => | 3.12 |  | Valor com BDI => |  | 15.96
[6 empty] | Quant. => | 13.97 | Preço Total => | 222.96
3.3.2.2 | Código | Banco | Descrição | Tipo |  | Und | Quant. | Valor Unit | Total
Composição | 88488 | SINAPI | APLICAÇÃO MANUAL DE PINTURA COM TINTA LÁTEX ACRÍLICA EM TETO, DUAS DEMÃOS. AF_06/2014 - COR BRANCO GELO | PINT - PINTURAS |  | m² | 1 | 12.58 | 12.58
Composição Auxiliar | 88310 | SINAPI | PINTOR COM ENCARGOS COMPLEMENTARES | SEDI - SERVIÇOS DIVERSOS |  | H | 0.244 | 21.36 | 5.21
Composição Auxiliar | 88316 | SINAPI | SERVENTE COM ENCARGOS COMPLEMENTARES | SEDI - SERVIÇOS DIVERSOS |  | H | 0.089 | 16.26 | 1.44
Insumo | 00007356 | SINAPI | TINTA ACRILICA PREMIUM, COR BRANCO FOSCO | Material |  | L | 0.33 | 17.99 | 5.93
|  |  |  | MO sem LS => | 2.1743 | LS => | 2.52 | MO com LS => | 4.69
|  |  |  | Valor do BDI => | 2.99 |  | Valor com BDI => |  | 15.57
[6 empty] | Quant. => | 13.97 | Preço Total => | 217.51
3.3.2.3 | Código | Banco | Descrição | Tipo |  | Und | Quant. | Valor Unit | Total
Composição | PIN-EMA-030 | SETOP | EMASSAMENTO DE FORRO DE GESSO COM 1 DEMÃO DE MASSA ACRÍLICA |  |  | m² | 1 | 12.84 | 12.84
Composição Auxiliar | MAO-AJD-030 | SETOP | AJUDANTE DE PINTOR COM ENCARGOS COMPLEMENTARES |  |  | H | 0.2 | 14.21 | 2.84
Composição Auxiliar | MAO-OFC-080 | SETOP | PINTOR COM ENCARGOS COMPLEMENTARES |  |  | H | 0.35 | 18.84 | 6.59
Insumo | 09906.3.4.1 | SETOP | MASSA CORRIDA ACRÍLICA | Material |  | KG | 0.55 | 5.12 | 2.81
Insumo | 09910.3.30.1 | SETOP | LIXA PARA SUPERFÍCIE MADEIRA/MASSA (GRANA: 100 ) | Material |  | UN | 0.4 | 1.5 | 0.6
|  |  |  | MO sem LS => | 3.5744 | LS => | 4.14 | MO com LS => | 7.71
|  |  |  | Valor do BDI => | 3.12 |  | Valor com BDI => |  | 15.96
[6 empty] | Quant. => | 14.53 | Preço Total => | 231.89
3.3.2.4 | Código | Banco | Descrição | Tipo |  | Und | Quant. | Valor Unit | Total
Composição | 88488 | SINAPI | APLICAÇÃO MANUAL DE PINTURA COM TINTA LÁTEX ACRÍLICA EM TETO, DUAS DEMÃOS. AF_06/2014 | PINT - PINTURAS |  | m² | 1 | 12.58 | 12.58
Composição Auxiliar | 88310 | SINAPI | PINTOR COM ENCARGOS COMPLEMENTARES | SEDI - SERVIÇOS DIVERSOS |  | H | 0.244 | 21.36 | 5.21
Composição Auxiliar | 88316 | SINAPI | SERVENTE COM ENCARGOS COMPLEMENTARES | SEDI - SERVIÇOS DIVERSOS |  | H | 0.089 | 16.26 | 1.44
Insumo | 00007356 | SINAPI | TINTA ACRILICA PREMIUM, COR BRANCO FOSCO | Material |  | L | 0.33 | 17.99 | 5.93
|  |  |  | MO sem LS => | 2.1743 | LS => | 2.52 | MO com LS => | 4.69
|  |  |  | Valor do BDI => | 2.99 |  | Valor com BDI => |  | 15.57
[6 empty] | Quant. => | 14.53 | Preço Total => | 226.23
3.4 |  |  | INSTALAÇÃO DE AR | [5 empty] | 6239.12
| Código | Banco | Descrição | Tipo |  | Und | Quant. | Valor Unit | Total
Insumo | INST PISO 022 | Próprio | RETIRADA E REMOCAO DE EQUIPAMENTOS DE AR CONDICIONADO - SBC 022087 | Serviços |  | UN | 1 | 45.05 | 45.05
|  |  |  | MO sem LS => | 0 | LS => | 0 | MO com LS => | 0
|  |  |  | Valor do BDI => | 11.03 |  | Valor com BDI => |  | 56.08
[6 empty] | Quant. => | 1 | Preço Total => | 56.08
3.4.2 | Código | Banco | Descrição | Tipo |  | Und | Quant. | Valor Unit | Total
Composição | COMP. 349 | Próprio | INSTALAÇÃO DE AR CONDICIONADO SPLIT CASSETE DE 12.000 BTUS | SERT - SERVIÇOS TÉCNICOS |  | UND | 1 | 588.56 | 588.56
Composição Auxiliar | ALX64 | Próprio | CAIXA DE INFRAESTRUTURA PARA AR CONDICIONADO | ASTU - ASSENTAMENTO DE TUBOS E PECAS |  | UNID | 1 | 11.96 | 11.96
Composição Auxiliar | 90447 | SINAPI | RASGO EM ALVENARIA PARA ELETRODUTOS COM DIAMETROS MENORES OU IGUAIS A 40 MM. AF_05/2015 | INHI - INSTALAÇÕES HIDROS SANITÁRIAS |  | M | 6 | 5.08 | 30.48
Composição Auxiliar | 91190 | SINAPI | CHUMBAMENTO PONTUAL EM PASSAGEM DE TUBO COM DIÂMETRO MENOR OU IGUAL A 40 MM. AF_05/2015 | INHI - INSTALAÇÕES HIDROS SANITÁRIAS |  | UN | 6 | 3.9 | 23.4
Composição Auxiliar | 88497 | SINAPI | APLICAÇÃO E LIXAMENTO DE MASSA LÁTEX EM PAREDES, DUAS DEMÃOS. AF_06/2014 | PINT - PINTURAS |  | m² | 2 | 11.36 | 22.72
Insumo | 4134 | ORSE | Instalação de condicionador de ar tipo split high wall,12000 btu - contempla a mão de obra, suporte e tubulação até 3,0m | Serviços |  | un | 1 | 500 | 500
|  |  |  | MO sem LS => | 23.8758 | LS => | 27.62 | MO com LS => | 51.5
|  |  |  | Valor do BDI => | 143.49 |  | Valor com BDI => |  | 732.05
[6 empty] | Quant. => | 1 | Preço Total => | 732.05
| Código | Banco | Descrição | Tipo |  | Und | Quant. | Valor Unit | Total
Insumo | 00042425 | SINAPI | AR CONDICIONADO SPLIT INVERTER, HI-WALL (PAREDE), 12000 BTU/H, CICLO FRIO, 60HZ, CLASSIFICACAO A (SELO PROCEL), GAS HFC, CONTROLE S/FIO | Material |  | UN | 1 | 1872.64 | 1872.64
|  |  |  | MO sem LS => | 0 | LS => | 0 | MO com LS => | 0
|  |  |  | Valor do BDI => | 458.79 |  | Valor com BDI => |  | 2331.43
[6 empty] | Quant. => | 1 | Preço Total => | 2331.43
| Código | Banco | Descrição | Tipo |  | Und | Quant. | Valor Unit | Total
Insumo | INST PISO 022 | Próprio | RETIRADA E REMOCAO DE EQUIPAMENTOS DE AR CONDICIONADO - SBC 022087 | Serviços |  | UN | 1 | 45.05 | 45.05
|  |  |  | MO sem LS => | 0 | LS => | 0 | MO com LS => | 0
|  |  |  | Valor do BDI => | 11.03 |  | Valor com BDI => |  | 56.08
[6 empty] | Quant. => | 1 | Preço Total => | 56.08
3.4.5 | Código | Banco | Descrição | Tipo |  | Und | Quant. | Valor Unit | Total
Composição | COMP. 349 | Próprio | INSTALAÇÃO DE AR CONDICIONADO SPLIT CASSETE DE 12.000 BTUS | SERT - SERVIÇOS TÉCNICOS |  | UND | 1 | 588.56 | 588.56
Composição Auxiliar | ALX64 | Próprio | CAIXA DE INFRAESTRUTURA PARA AR CONDICIONADO | ASTU - ASSENTAMENTO DE TUBOS E PECAS |  | UNID | 1 | 11.96 | 11.96
Composição Auxiliar | 90447 | SINAPI | RASGO EM ALVENARIA PARA ELETRODUTOS COM DIAMETROS MENORES OU IGUAIS A 40 MM. AF_05/2015 | INHI - INSTALAÇÕES HIDROS SANITÁRIAS |  | M | 6 | 5.08 | 30.48
Composição Auxiliar | 91190 | SINAPI | CHUMBAMENTO PONTUAL EM PASSAGEM DE TUBO COM DIÂMETRO MENOR OU IGUAL A 40 MM. AF_05/2015 | INHI - INSTALAÇÕES HIDROS SANITÁRIAS |  | UN | 6 | 3.9 | 23.4
Composição Auxiliar | 88497 | SINAPI | APLICAÇÃO E LIXAMENTO DE MASSA LÁTEX EM PAREDES, DUAS DEMÃOS. AF_06/2014 | PINT - PINTURAS |  | m² | 2 | 11.36 | 22.72
Insumo | 4134 | ORSE | Instalação de condicionador de ar tipo split high wall,12000 btu - contempla a mão de obra, suporte e tubulação até 3,0m | Serviços |  | un | 1 | 500 | 500
|  |  |  | MO sem LS => | 23.8758 | LS => | 27.62 | MO com LS => | 51.5
|  |  |  | Valor do BDI => | 143.49 |  | Valor com BDI => |  | 732.05
[6 empty] | Quant. => | 1 | Preço Total => | 732.05
| Código | Banco | Descrição | Tipo |  | Und | Quant. | Valor Unit | Total
Insumo | 00042425 | SINAPI | AR CONDICIONADO SPLIT INVERTER, HI-WALL (PAREDE), 12000 BTU/H, CICLO FRIO, 60HZ, CLASSIFICACAO A (SELO PROCEL), GAS HFC, CONTROLE S/FIO | Material |  | UN | 1 | 1872.64 | 1872.64
|  |  |  | MO sem LS => | 0 | LS => | 0 | MO com LS => | 0
|  |  |  | Valor do BDI => | 458.79 |  | Valor com BDI => |  | 2331.43
[6 empty] | Quant. => | 1 | Preço Total => | 2331.43
3.5 |  |  | INSTALAÇÃO ELÉTRICAS | [5 empty] | 1907.46
3.5.1 | Código | Banco | Descrição | Tipo |  | Und | Quant. | Valor Unit | Total
Composição | 600750 | EMBASA | RETIRADA DE LUMINARIAS COM REAPROVEITAMENTO | 6007 |  | UN | 1 | 5.99 | 5.99
Insumo | B010000016 | EMBASA | AJUDANTE DE ELETRICISTA | Mão de Obra |  | H | 0.18 | 12.78 | 2.3
Insumo | B010000058 | EMBASA | ELETRICISTA | Mão de Obra |  | H | 0.18 | 20.53 | 3.69
|  |  |  | MO sem LS => | 2.777 | LS => | 3.21 | MO com LS => | 5.99
|  |  |  | Valor do BDI => | 1.46 |  | Valor com BDI => |  | 7.45
[6 empty] | Quant. => | 10 | Preço Total => | 74.5
3.5.2 | Código | Banco | Descrição | Tipo |  | Und | Quant. | Valor Unit | Total
Composição | COMP 20178 | Próprio | FORNECIMENTO E INSTALAÇÃO LUMINÁRIA TIPO PLAFON, DE SOBREPOR, COM 1 LÂMPADA LED -. AF_11/2017, PAINEL LED EMBUTIR QUADRADA 18W 22X22 BIVOLT 6000K | INEL - INSTALAÇÃO ELÉTRICA/ELETRIFICAÇÃO E ILUMINAÇÃO EXTERNA |  | UN | 1 | 73.15 | 73.15
Composição Auxiliar | 88247 | SINAPI | AUXILIAR DE ELETRICISTA COM ENCARGOS COMPLEMENTARES | SEDI - SERVIÇOS DIVERSOS |  | H | 0.2883 | 16.26 | 4.68
Composição Auxiliar | 88264 | SINAPI | ELETRICISTA COM ENCARGOS COMPLEMENTARES | SEDI - SERVIÇOS DIVERSOS |  | H | 0.692 | 21.01 | 14.53
Insumo | 14485-AV | Próprio | LUMINÁRIA PLAFON SLIM LED QUADRADO DE EMBUTIR 18W BIVOLT BRANCO, (22 X 22) CM, 4.100 K | Equipamento |  | UNID | 1 | 53.94 | 53.94
|  |  |  | MO sem LS => | 6.6157 | LS => | 7.65 | MO com LS => | 14.27
|  |  |  | Valor do BDI => | 12.82 |  | Valor com BDI => |  | 85.97
[6 empty] | Quant. => | 9 | Preço Total => | 773.73
3.5.2 | Código | Banco | Descrição | Tipo |  | Und | Quant. | Valor Unit | Total
Composição | COMP 20178 | Próprio | FORNECIMENTO E INSTALAÇÃO LUMINÁRIA TIPO PLAFON, DE SOBREPOR, COM 1 LÂMPADA LED -. AF_11/2017, PAINEL LED EMBUTIR QUADRADA 18W 22X22 BIVOLT 6000K | INEL - INSTALAÇÃO ELÉTRICA/ELETRIFICAÇÃO E ILUMINAÇÃO EXTERNA |  | UN | 1 | 73.15 | 73.15
Composição Auxiliar | 88247 | SINAPI | AUXILIAR DE ELETRICISTA COM ENCARGOS COMPLEMENTARES | SEDI - SERVIÇOS DIVERSOS |  | H | 0.2883 | 16.26 | 4.68
Composição Auxiliar | 88264 | SINAPI | ELETRICISTA COM ENCARGOS COMPLEMENTARES | SEDI - SERVIÇOS DIVERSOS |  | H | 0.692 | 21.01 | 14.53
Insumo | 14485-AV | Próprio | LUMINÁRIA PLAFON SLIM LED QUADRADO DE EMBUTIR 18W BIVOLT BRANCO, (22 X 22) CM, 4.100 K | Equipamento |  | UNID | 1 | 53.94 | 53.94
|  |  |  | MO sem LS => | 6.6157 | LS => | 7.65 | MO com LS => | 14.27
|  |  |  | Valor do BDI => | 12.82 |  | Valor com BDI => |  | 85.97
[6 empty] | Quant. => | 9 | Preço Total => | 773.73
| Código | Banco | Descrição | Tipo |  | Und | Quant. | Valor Unit | Total
Insumo | SKD007 | Próprio | ESPELHO / PLACA DE 3 POSTOS 4" X 2", PARA INSTALAÇAO DE TOMADAS E INTERRUPTORES MARCA THESI, EQUIVALENTE UO SUPERIOR | Material |  | UN | 1 | 5.99 | 5.99
|  |  |  | MO sem LS => | 0 | LS => | 0 | MO com LS => | 0
|  |  |  | Valor do BDI => | 1.46 |  | Valor com BDI => |  | 7.45
[6 empty] | Quant. => | 10 | Preço Total => | 74.5
| Código | Banco | Descrição | Tipo |  | Und | Quant. | Valor Unit | Total
Insumo | SKD007 | Próprio | ESPELHO / PLACA DE 3 POSTOS 4" X 2", PARA INSTALAÇAO DE TOMADAS E INTERRUPTORES MARCA THESI, EQUIVALENTE UO SUPERIOR | Material |  | UN | 1 | 5.99 | 5.99
|  |  |  | MO sem LS => | 0 | LS => | 0 | MO com LS => | 0
|  |  |  | Valor do BDI => | 1.46 |  | Valor com BDI => |  | 7.45
[6 empty] | Quant. => | 10 | Preço Total => | 74.5
| Código | Banco | Descrição | Tipo |  | Und | Quant. | Valor Unit | Total
Insumo | SKD008 | Próprio | SUPORTE DE FIXACAO PARA ESPELHO / PLACA 4" X 2", PARA 3 MODULOS, PARA INSTALACAO DE TOMADAS E INTERRUPTORES (SOMENTE SUPORTE) | Material |  | UN | 1 | 2.49 | 2.49
|  |  |  | MO sem LS => | 0 | LS => | 0 | MO com LS => | 0
|  |  |  | Valor do BDI => | 0.61 |  | Valor com BDI => |  | 3.1
[6 empty] | Quant. => | 10 | Preço Total => | 31
| Código | Banco | Descrição | Tipo |  | Und | Quant. | Valor Unit | Total
Insumo | SKD008 | Próprio | SUPORTE DE FIXACAO PARA ESPELHO / PLACA 4" X 2", PARA 3 MODULOS, PARA INSTALACAO DE TOMADAS E INTERRUPTORES (SOMENTE SUPORTE) | Material |  | UN | 1 | 2.49 | 2.49
|  |  |  | MO sem LS => | 0 | LS => | 0 | MO com LS => | 0
|  |  |  | Valor do BDI => | 0.61 |  | Valor com BDI => |  | 3.1
[6 empty] | Quant. => | 10 | Preço Total => | 31
3.5.5 | Código | Banco | Descrição | Tipo |  | Und | Quant. | Valor Unit | Total
Composição | 600750 | EMBASA | RETIRADA DE LUMINARIAS COM REAPROVEITAMENTO | 6007 |  | UN | 1 | 5.99 | 5.99
Insumo | B010000016 | EMBASA | AJUDANTE DE ELETRICISTA | Mão de Obra |  | H | 0.18 | 12.78 | 2.3
Insumo | B010000058 | EMBASA | ELETRICISTA | Mão de Obra |  | H | 0.18 | 20.53 | 3.69
|  |  |  | MO sem LS => | 2.777 | LS => | 3.21 | MO com LS => | 5.99
|  |  |  | Valor do BDI => | 1.46 |  | Valor com BDI => |  | 7.45
[6 empty] | Quant. => | 10 | Preço Total => | 74.5
4 |  |  | BANHEIRO | [5 empty] | 1276.62
4.1 |  |  | PISO | [5 empty] | 915.48
| Código | Banco | Descrição | Tipo |  | Und | Quant. | Valor Unit | Total
Insumo | 00034355 | SINAPI | ARGAMASSA PISO SOBRE PISO | Material |  | KG | 1 | 1.52 | 1.52
|  |  |  | MO sem LS => | 0 | LS => | 0 | MO com LS => | 0
|  |  |  | Valor do BDI => | 0.37 |  | Valor com BDI => |  | 1.89
[6 empty] | Quant. => | 22 | Preço Total => | 41.58
4.1.2 | Código | Banco | Descrição | Tipo |  | Und | Quant. | Valor Unit | Total
Composição | COMP 20096 | Próprio | PISO EM PORCELANATO ARACAURIA CLARA 20X120 NATURAL RETIFICADO, ASSENTADO COM ARGAMASSA COLANTE, INCLUSIVE REJUNTE | 110 |  | m² | 1 | 167.8 | 167.8
Composição Auxiliar | 88256 | SINAPI | AZULEJISTA OU LADRILHISTA COM ENCARGOS COMPLEMENTARES | SEDI - SERVIÇOS DIVERSOS |  | H | 1 | 20.17 | 20.17
Composição Auxiliar | 88316 | SINAPI | SERVENTE COM ENCARGOS COMPLEMENTARES | SEDI - SERVIÇOS DIVERSOS |  | H | 0.8 | 16.26 | 13
Insumo | 00034357 | SINAPI | REJUNTE COLORIDO, CIMENTICIO | Material |  | KG | 0.4 | 3.5 | 1.4
Insumo | 00034355 | SINAPI | ARGAMASSA PISO SOBRE PISO | Material |  | KG | 4.5 | 1.52 | 6.84
Insumo | SKD011 | Próprio | ARAUCÁRIA CLARA 20X120 NATURAL RETIFICADO | Material |  | M² | 1.1 | 114.9 | 126.39
|  |  |  | MO sem LS => | 11.2332 | LS => | 13 | MO com LS => | 24.23
|  |  |  | Valor do BDI => | 40.77 |  | Valor com BDI => |  | 208.57
[6 empty] | Quant. => | 4.19 | Preço Total => | 873.9
4.2 |  |  | PINTURA FORRO | [5 empty] | 132.1
4.2.1 | Código | Banco | Descrição | Tipo |  | Und | Quant. | Valor Unit | Total
Composição | PIN-EMA-030 | SETOP | EMASSAMENTO DE FORRO DE GESSO COM 1 DEMÃO DE MASSA ACRÍLICA |  |  | m² | 1 | 12.84 | 12.84
Composição Auxiliar | MAO-AJD-030 | SETOP | AJUDANTE DE PINTOR COM ENCARGOS COMPLEMENTARES |  |  | H | 0.2 | 14.21 | 2.84
Composição Auxiliar | MAO-OFC-080 | SETOP | PINTOR COM ENCARGOS COMPLEMENTARES |  |  | H | 0.35 | 18.84 | 6.59
Insumo | 09906.3.4.1 | SETOP | MASSA CORRIDA ACRÍLICA | Material |  | KG | 0.55 | 5.12 | 2.81
Insumo | 09910.3.30.1 | SETOP | LIXA PARA SUPERFÍCIE MADEIRA/MASSA (GRANA: 100 ) | Material |  | UN | 0.4 | 1.5 | 0.6
|  |  |  | MO sem LS => | 3.5744 | LS => | 4.14 | MO com LS => | 7.71
|  |  |  | Valor do BDI => | 3.12 |  | Valor com BDI => |  | 15.96
[6 empty] | Quant. => | 4.19 | Preço Total => | 66.87
4.2.2 | Código | Banco | Descrição | Tipo |  | Und | Quant. | Valor Unit | Total
Composição | 88488 | SINAPI | APLICAÇÃO MANUAL DE PINTURA COM TINTA LÁTEX ACRÍLICA EM TETO, DUAS DEMÃOS. AF_06/2014, COR BRANCO GELO | PINT - PINTURAS |  | m² | 1 | 12.58 | 12.58
Composição Auxiliar | 88310 | SINAPI | PINTOR COM ENCARGOS COMPLEMENTARES | SEDI - SERVIÇOS DIVERSOS |  | H | 0.244 | 21.36 | 5.21
Composição Auxiliar | 88316 | SINAPI | SERVENTE COM ENCARGOS COMPLEMENTARES | SEDI - SERVIÇOS DIVERSOS |  | H | 0.089 | 16.26 | 1.44
Insumo | 00007356 | SINAPI | TINTA ACRILICA PREMIUM, COR BRANCO FOSCO | Material |  | L | 0.33 | 17.99 | 5.93
|  |  |  | MO sem LS => | 2.1743 | LS => | 2.52 | MO com LS => | 4.69
|  |  |  | Valor do BDI => | 2.99 |  | Valor com BDI => |  | 15.57
[6 empty] | Quant. => | 4.19 | Preço Total => | 65.23
4.3 |  |  | INSTALAÇÕES ELETRICAS | [5 empty] | 229.04
4.3.1 | Código | Banco | Descrição | Tipo |  | Und | Quant. | Valor Unit | Total
Composição | 600750 | EMBASA | RETIRADA DE LUMINARIAS COM REAPROVEITAMENTO | 6007 |  | UN | 1 | 5.99 | 5.99
Insumo | B010000016 | EMBASA | AJUDANTE DE ELETRICISTA | Mão de Obra |  | H | 0.18 | 12.78 | 2.3
Insumo | B010000058 | EMBASA | ELETRICISTA | Mão de Obra |  | H | 0.18 | 20.53 | 3.69
|  |  |  | MO sem LS => | 2.777 | LS => | 3.21 | MO com LS => | 5.99
|  |  |  | Valor do BDI => | 1.46 |  | Valor com BDI => |  | 7.45
[6 empty] | Quant. => | 2 | Preço Total => | 14.9
4.3.2 | Código | Banco | Descrição | Tipo |  | Und | Quant. | Valor Unit | Total
Composição | COMP 20178 | Próprio | FORNECIMENTO E INSTALAÇÃO LUMINÁRIA TIPO PLAFON, DE SOBREPOR, COM 1 LÂMPADA LED -. AF_11/2017, PAINEL LED EMBUTIR QUADRADA 18W 22X22 BIVOLT 6000K | INEL - INSTALAÇÃO ELÉTRICA/ELETRIFICAÇÃO E ILUMINAÇÃO EXTERNA |  | UN | 1 | 73.15 | 73.15
Composição Auxiliar | 88247 | SINAPI | AUXILIAR DE ELETRICISTA COM ENCARGOS COMPLEMENTARES | SEDI - SERVIÇOS DIVERSOS |  | H | 0.2883 | 16.26 | 4.68
Composição Auxiliar | 88264 | SINAPI | ELETRICISTA COM ENCARGOS COMPLEMENTARES | SEDI - SERVIÇOS DIVERSOS |  | H | 0.692 | 21.01 | 14.53
Insumo | 14485-AV | Próprio | LUMINÁRIA PLAFON SLIM LED QUADRADO DE EMBUTIR 18W BIVOLT BRANCO, (22 X 22) CM, 4.100 K | Equipamento |  | UNID | 1 | 53.94 | 53.94
|  |  |  | MO sem LS => | 6.6157 | LS => | 7.65 | MO com LS => | 14.27
|  |  |  | Valor do BDI => | 12.82 |  | Valor com BDI => |  | 85.97
[6 empty] | Quant. => | 2 | Preço Total => | 171.94
| Código | Banco | Descrição | Tipo |  | Und | Quant. | Valor Unit | Total
Insumo | SKD007 | Próprio | ESPELHO / PLACA DE 3 POSTOS 4" X 2", PARA INSTALAÇAO DE TOMADAS E INTERRUPTORES MARCA THESI, EQUIVALENTE UO SUPERIOR | Material |  | UN | 1 | 5.99 | 5.99
|  |  |  | MO sem LS => | 0 | LS => | 0 | MO com LS => | 0
|  |  |  | Valor do BDI => | 1.46 |  | Valor com BDI => |  | 7.45
[6 empty] | Quant. => | 4 | Preço Total => | 29.8
| Código | Banco | Descrição | Tipo |  | Und | Quant. | Valor Unit | Total
Insumo | SKD008 | Próprio | SUPORTE DE FIXACAO PARA ESPELHO / PLACA 4" X 2", PARA 3 MODULOS, PARA INSTALACAO DE TOMADAS E INTERRUPTORES (SOMENTE SUPORTE) | Material |  | UN | 1 | 2.49 | 2.49
|  |  |  | MO sem LS => | 0 | LS => | 0 | MO com LS => | 0
|  |  |  | Valor do BDI => | 0.61 |  | Valor com BDI => |  | 3.1
[6 empty] | Quant. => | 4 | Preço Total => | 12.4
5 |  |  | SALA DE CONTROLE LUZ E SOM | [5 empty] | 20807.14
5.1 |  |  | DEMOLIÇÃO / RETIRADA / REMOÇÃO | [5 empty] | 131.7
5.1.1 | Código | Banco | Descrição | Tipo |  | Und | Quant. | Valor Unit | Total
Composição | 32 | ORSE | Remoção de carpete | Demolições / Remoções |  | m² | 1 | 4.19 | 4.19
Composição Auxiliar | 10549 | ORSE | Encargos Complementares - Servente | Provisórios |  | h | 0.3 | 2.86 | 0.85
Insumo | 00006111 | SINAPI | SERVENTE DE OBRAS | Mão de Obra |  | H | 0.3 | 11.15 | 3.34
|  |  |  | MO sem LS => | 1.5484 | LS => | 1.79 | MO com LS => | 3.34
|  |  |  | Valor do BDI => | 1.03 |  | Valor com BDI => |  | 5.22
[6 empty] | Quant. => | 25.23 | Preço Total => | 131.7
5.2 |  |  | PISO | [5 empty] | 8778.26
5.2.1 | Código | Banco | Descrição | Tipo |  | Und | Quant. | Valor Unit | Total
Composição | 88475 | SINAPI | CONTRAPISO AUTONIVELANTE, APLICADO SOBRE LAJE EM ÁREAS MAIORES QUE 10M2, NÃO ADERIDO, ESPESSURA 5CM. AF_06/2014 | PISO - PISOS |  | m² | 1 | 31.08 | 31.08
Composição Auxiliar | 88309 | SINAPI | PEDREIRO COM ENCARGOS COMPLEMENTARES | SEDI - SERVIÇOS DIVERSOS |  | H | 0.191 | 20.25 | 3.86
Composição Auxiliar | 88316 | SINAPI | SERVENTE COM ENCARGOS COMPLEMENTARES | SEDI - SERVIÇOS DIVERSOS |  | H | 0.0751 | 16.26 | 1.22
Insumo | 00038546 | SINAPI | ARGAMASSA USINADA AUTOADENSAVEL E AUTONIVELANTE PARA CONTRAPISO, INCLUI BOMBEAMENTO | Material |  | m³ | 0.0611 | 425.56 | 26
|  |  |  | MO sem LS => | 1.7432 | LS => | 2.02 | MO com LS => | 3.76
|  |  |  | Valor do BDI => | 7.56 |  | Valor com BDI => |  | 38.64
[6 empty] | Quant. => | 25.23 | Preço Total => | 974.88
5.2.2 | Código | Banco | Descrição | Tipo |  | Und | Quant. | Valor Unit | Total
Composição | COMP 20176 | Próprio | FORNECIMENTO E ASSENTAMENTO DE PISO VINÍLICO CONFORME PROJETO E ESPECIFICAÇÕES | PISO - PISOS |  | M² | 1 | 178.08 | 178.08
Composição Auxiliar | 88256 | SINAPI | AZULEJISTA OU LADRILHISTA COM ENCARGOS COMPLEMENTARES | SEDI - SERVIÇOS DIVERSOS |  | H | 0.261 | 20.17 | 5.26
Composição Auxiliar | 88316 | SINAPI | SERVENTE COM ENCARGOS COMPLEMENTARES | SEDI - SERVIÇOS DIVERSOS |  | H | 0.13 | 16.26 | 2.11
Composição Auxiliar | 95276 | SINAPI | POLIDORA DE PISO (POLITRIZ), PESO DE 100KG, DIÂMETRO 450 MM, MOTOR ELÉTRICO, POTÊNCIA 4 HP - CHP DIURNO. AF_09/2016 | CHOR - CUSTOS HORÁRIOS DE MÁQUINAS E EQUIPAMENTOS |  | CHP | 0.025 | 2.29 | 0.05
Composição Auxiliar | 95277 | SINAPI | POLIDORA DE PISO (POLITRIZ), PESO DE 100KG, DIÂMETRO 450 MM, MOTOR ELÉTRICO, POTÊNCIA 4 HP - CHI DIURNO. AF_09/2016 | CHOR - CUSTOS HORÁRIOS DE MÁQUINAS E EQUIPAMENTOS |  | CHI | 0.236 | 0.49 | 0.11
Insumo | 00004791 | SINAPI | ADESIVO ACRILICO/COLA DE CONTATO | Material |  | KG | 0.0095 | 12.52 | 0.11
Insumo | INST PISO 019 | Próprio | Piso Vinílico AMBIENTA COLADO – MODELO AMBIENTA SERIES EVOLVE – REF A DEFINIR - TARKETT . Modulação: 184x950x3 MM – Capa de Uso de PVC: 0,50 MM | Material |  | M² | 1.05 | 162.33 | 170.44
|  |  |  | MO sem LS => | 2.5127 | LS => | 2.91 | MO com LS => | 5.42
|  |  |  | Valor do BDI => | 43.55 |  | Valor com BDI => |  | 221.63
[6 empty] | Quant. => | 25.23 | Preço Total => | 5591.72
5.2.3 | Código | Banco | Descrição | Tipo |  | Und | Quant. | Valor Unit | Total
Composição | COMP 20177 | Próprio | fornecimento e instalação de rodapé de Poliestireno CLASSY – H 15 cm – modelo liso – TARKETT, ou similar para piso vinílico em PVC de 5 cm, e= 2 mm, curvo/plano, com impermeabilização acrílica | PISO - PISOS |  | M | 1 | 63.04 | 63.04
Composição Auxiliar | 88309 | SINAPI | PEDREIRO COM ENCARGOS COMPLEMENTARES | SEDI - SERVIÇOS DIVERSOS |  | H | 0.07 | 20.25 | 1.41
Composição Auxiliar | 88316 | SINAPI | SERVENTE COM ENCARGOS COMPLEMENTARES | SEDI - SERVIÇOS DIVERSOS |  | H | 0.18 | 16.26 | 2.92
Composição Auxiliar | 88256 | SINAPI | AZULEJISTA OU LADRILHISTA COM ENCARGOS COMPLEMENTARES | SEDI - SERVIÇOS DIVERSOS |  | H | 0.1 | 20.17 | 2.01
Composição Auxiliar | 88252 | SINAPI | AUXILIAR DE SERVIÇOS GERAIS COM ENCARGOS COMPLEMENTARES | SEDI - SERVIÇOS DIVERSOS |  | H | 0.1 | 17.02 | 1.7
Insumo | INST PISO 020 | Próprio | Rodapé de Poliestireno CLASSY – H 15 cm – modelo liso – TARKETT, Régua com 2,40 M. | Material |  | M | 1.05 | 43.93 | 46.12
Insumo | 00004791 | SINAPI | ADESIVO ACRILICO/COLA DE CONTATO | Material |  | KG | 0.36 | 12.52 | 4.5
Insumo | INST PISO 021 | Próprio | Resina 100% acrílica plastificante, Hiper 409 da NS Brasil ou equivalente | Material |  | L | 0.12 | 36.55 | 4.38
|  |  |  | MO sem LS => | 2.6982 | LS => | 3.12 | MO com LS => | 5.82
|  |  |  | Valor do BDI => | 15.36 |  | Valor com BDI => |  | 78.4
[6 empty] | Quant. => | 28.21 | Preço Total => | 2211.66
5.3 |  |  | PINTURA | [5 empty] | 2702.97
5.3.1 |  |  | PINTURA PAREDES | [5 empty] | 1907.47
5.3.1.1 | Código | Banco | Descrição | Tipo |  | Und | Quant. | Valor Unit | Total
Composição | 84123 | SINAPI | LIXAMENTO MAN C/ LIXA CALAFATE DE CONCR APARENTE ANTIGO | SEDI - SERVIÇOS DIVERSOS |  | m² | 1 | 5.81 | 5.81
Composição Auxiliar | 88309 | SINAPI | PEDREIRO COM ENCARGOS COMPLEMENTARES | SEDI - SERVIÇOS DIVERSOS |  | H | 0.159 | 20.25 | 3.21
Composição Auxiliar | 88316 | SINAPI | SERVENTE COM ENCARGOS COMPLEMENTARES | SEDI - SERVIÇOS DIVERSOS |  | H | 0.159 | 16.26 | 2.58
Insumo | 00003767 | SINAPI | LIXA EM FOLHA PARA PAREDE OU MADEIRA, NUMERO 120 (COR VERMELHA) | Material |  | UN | 0.0414 | 0.5 | 0.02
|  |  |  | MO sem LS => | 1.9564 | LS => | 2.26 | MO com LS => | 4.22
|  |  |  | Valor do BDI => | 1.37 |  | Valor com BDI => |  | 7.18
[6 empty] | Quant. => | 83.26 | Preço Total => | 597.8
5.3.1.2 | Código | Banco | Descrição | Tipo |  | Und | Quant. | Valor Unit | Total
Composição | 88485 | SINAPI | APLICAÇÃO DE FUNDO SELADOR ACRÍLICO EM PAREDES, UMA DEMÃO. AF_06/2014 | PINT - PINTURAS |  | m² | 1 | 1.67 | 1.67
Composição Auxiliar | 88310 | SINAPI | PINTOR COM ENCARGOS COMPLEMENTARES | SEDI - SERVIÇOS DIVERSOS |  | H | 0.039 | 21.36 | 0.83
Composição Auxiliar | 88316 | SINAPI | SERVENTE COM ENCARGOS COMPLEMENTARES | SEDI - SERVIÇOS DIVERSOS |  | H | 0.014 | 16.26 | 0.22
Insumo | 00006085 | SINAPI | SELADOR ACRILICO PAREDES INTERNAS/EXTERNAS | Material |  | L | 0.16 | 3.89 | 0.62
|  |  |  | MO sem LS => | 0.34307 | LS => | 0.4 | MO com LS => | 0.74
|  |  |  | Valor do BDI => | 0.39 |  | Valor com BDI => |  | 2.06
[6 empty] | Quant. => | 83.26 | Preço Total => | 171.51
5.3.1.3 | Código | Banco | Descrição | Tipo |  | Und | Quant. | Valor Unit | Total
Composição | 88489 | SINAPI | APLICAÇÃO MANUAL DE PINTURA COM TINTA LÁTEX ACRÍLICA EM PAREDES, DUAS DEMÃOS. AF_06/2014 | PINT - PINTURAS |  | m² | 1 | 11.04 | 11.04
Composição Auxiliar | 88310 | SINAPI | PINTOR COM ENCARGOS COMPLEMENTARES | SEDI - SERVIÇOS DIVERSOS |  | H | 0.187 | 21.36 | 3.99
Composição Auxiliar | 88316 | SINAPI | SERVENTE COM ENCARGOS COMPLEMENTARES | SEDI - SERVIÇOS DIVERSOS |  | H | 0.069 | 16.26 | 1.12
Insumo | 00007356 | SINAPI | TINTA ACRILICA PREMIUM, COR BRANCO FOSCO | Material |  | L | 0.33 | 17.99 | 5.93
|  |  |  | MO sem LS => | 1.6736 | LS => | 1.94 | MO com LS => | 3.61
|  |  |  | Valor do BDI => | 2.63 |  | Valor com BDI => |  | 13.67
[6 empty] | Quant. => | 83.26 | Preço Total => | 1138.16
5.3.2 |  |  | PINTURA FORRO | [5 empty] | 795.5
5.3.2.1 | Código | Banco | Descrição | Tipo |  | Und | Quant. | Valor Unit | Total
Composição | PIN-EMA-030 | SETOP | EMASSAMENTO DE FORRO DE GESSO COM 1 DEMÃO DE MASSA ACRÍLICA |  |  | m² | 1 | 12.84 | 12.84
Composição Auxiliar | MAO-AJD-030 | SETOP | AJUDANTE DE PINTOR COM ENCARGOS COMPLEMENTARES |  |  | H | 0.2 | 14.21 | 2.84
Composição Auxiliar | MAO-OFC-080 | SETOP | PINTOR COM ENCARGOS COMPLEMENTARES |  |  | H | 0.35 | 18.84 | 6.59
Insumo | 09906.3.4.1 | SETOP | MASSA CORRIDA ACRÍLICA | Material |  | KG | 0.55 | 5.12 | 2.81
Insumo | 09910.3.30.1 | SETOP | LIXA PARA SUPERFÍCIE MADEIRA/MASSA (GRANA: 100 ) | Material |  | UN | 0.4 | 1.5 | 0.6
|  |  |  | MO sem LS => | 3.5744 | LS => | 4.14 | MO com LS => | 7.71
|  |  |  | Valor do BDI => | 3.12 |  | Valor com BDI => |  | 15.96
[6 empty] | Quant. => | 25.23 | Preço Total => | 402.67
5.3.2.2 | Código | Banco | Descrição | Tipo |  | Und | Quant. | Valor Unit | Total
Composição | 88488 | SINAPI | APLICAÇÃO MANUAL DE PINTURA COM TINTA LÁTEX ACRÍLICA EM TETO, DUAS DEMÃOS. AF_06/2014 COR PRETA | PINT - PINTURAS |  | m² | 1 | 12.58 | 12.58
Composição Auxiliar | 88310 | SINAPI | PINTOR COM ENCARGOS COMPLEMENTARES | SEDI - SERVIÇOS DIVERSOS |  | H | 0.244 | 21.36 | 5.21
Composição Auxiliar | 88316 | SINAPI | SERVENTE COM ENCARGOS COMPLEMENTARES | SEDI - SERVIÇOS DIVERSOS |  | H | 0.089 | 16.26 | 1.44
Insumo | 00007356 | SINAPI | TINTA ACRILICA PREMIUM, COR BRANCO FOSCO | Material |  | L | 0.33 | 17.99 | 5.93
|  |  |  | MO sem LS => | 2.1743 | LS => | 2.52 | MO com LS => | 4.69
|  |  |  | Valor do BDI => | 2.99 |  | Valor com BDI => |  | 15.57
[6 empty] | Quant. => | 25.23 | Preço Total => | 392.83
5.4 |  |  | INSTALAÇÃO DE AR | [5 empty] | 3908.25
5.4.1 | Código | Banco | Descrição | Tipo |  | Und | Quant. | Valor Unit | Total
Composição | 43.07.340 | CPOS | Ar condicionado a frio, tipo split parede com capacidade de 18.000 BTU/h | 43.07 |  | cj | 1 | 3139.22 | 3139.22
Insumo | B.01.000.010115 | CPOS | Eletricista | Mão de Obra |  | h | 2 | 22.74 | 45.48
Insumo | B.01.000.010116 | CPOS | Ajudante eletricista | Mão de Obra |  | h | 2 | 15.5983 | 31.19
Insumo | B.01.000.010117 | CPOS | Eletrotécnico montador | Mão de Obra |  | h | 2.5 | 49.9691 | 124.92
Insumo | B.01.000.010118 | CPOS | Encanador | Mão de Obra |  | h | 2.625 | 22.74 | 59.69
Insumo | B.01.000.010119 | CPOS | Ajudante de encanador | Mão de Obra |  | h | 2.625 | 15.5983 | 40.94
Insumo | F.03.000.024534 | CPOS | Isolamento térmico em espuma elastomérica, espessura de 9 a 12 mm, para tubulação água quente e refrigeração, diâmetro de 1/4´ (cobre) | Material |  | m | 3.06 | 2.3 | 7.03
Insumo | F.07.000.024536 | CPOS | Isolamento térmico em espuma elastomérica, espessura de 9 a 12 mm, para tubulação água quente e refrigeração, diâmetro de 1/2´ (cobre) | Material |  | m | 3.06 | 2.6 | 7.95
Insumo | F.12.000.028075 | CPOS | Cola de contato para espuma elastomérica, isolamento térmico (uso adesivo industrial), ref. Armaflex 520 ou equivalente | Material |  | l | 0.12 | 75.62 | 9.07
Insumo | H.13.000.069501 | CPOS | Solda 50/50 | Material |  | kg | 0.0009 | 94.98 | 0.08
Insumo | H.13.000.069502 | CPOS | Pasta para soldar | Material |  | kg | 0.0015 | 52.98 | 0.07
Insumo | O.08.000.063002 | CPOS | Tubo de cobre flexível para sistema de ar condicionado, espessura 1/32" - diâmetro 1/4" (0,133 kg/m) | Material |  | m | 3.3 | 5.78 | 19.07
Insumo | O.08.000.063005 | CPOS | Tubo de cobre flexível para sistema de ar condicionado, espessura 1/32" - diâmetro 1/2" (0,280 kg/m) | Material |  | m | 3.3 | 12.95 | 42.73
Insumo | P.08.000.090854 | CPOS | Cabo de cobre "PP" de 4x1,5 mm, isolação 500 V, isolamento em PVC 70°C | Material |  | m | 3.4 | 3.36 | 11.42
Insumo | Q.01.000.032300 | CPOS | Ar condicionado a frio, tipo split parede, capacidade de 18.000 BTU/h, com controle remoto ref. Samsung, Carrier, LG, Consul ou equivalente | Material |  | cj | 1.2 | 2282.99 | 2739.58
|  |  |  | MO sem LS => | 140.1113 | LS => | 162.11 | MO com LS => | 302.22
|  |  |  | Valor do BDI => | 769.03 |  | Valor com BDI => |  | 3908.25
[6 empty] | Quant. => | 1 | Preço Total => | 3908.25
5.5 |  |  | INSTALAÇÕES ELÉTRICAS | [5 empty] | 546.55
5.5.1 | Código | Banco | Descrição | Tipo |  | Und | Quant. | Valor Unit | Total
Composição | 600750 | EMBASA | RETIRADA DE LUMINARIAS COM REAPROVEITAMENTO | 6007 |  | UN | 1 | 5.99 | 5.99
Insumo | B010000016 | EMBASA | AJUDANTE DE ELETRICISTA | Mão de Obra |  | H | 0.18 | 12.78 | 2.3
Insumo | B010000058 | EMBASA | ELETRICISTA | Mão de Obra |  | H | 0.18 | 20.53 | 3.69
|  |  |  | MO sem LS => | 2.777 | LS => | 3.21 | MO com LS => | 5.99
|  |  |  | Valor do BDI => | 1.46 |  | Valor com BDI => |  | 7.45
[6 empty] | Quant. => | 10 | Preço Total => | 74.5
5.5.2 | Código | Banco | Descrição | Tipo |  | Und | Quant. | Valor Unit | Total
Composição | COMP 20178 | Próprio | FORNECIMENTO E INSTALAÇÃO LUMINÁRIA TIPO PLAFON, DE SOBREPOR, COM 1 LÂMPADA LED -. AF_11/2017, PAINEL LED EMBUTIR QUADRADA 18W 22X22 BIVOLT 6000K (COM DIMERIZAÇÃO) | INEL - INSTALAÇÃO ELÉTRICA/ELETRIFICAÇÃO E ILUMINAÇÃO EXTERNA |  | UN | 1 | 73.15 | 73.15
Composição Auxiliar | 88247 | SINAPI | AUXILIAR DE ELETRICISTA COM ENCARGOS COMPLEMENTARES | SEDI - SERVIÇOS DIVERSOS |  | H | 0.2883 | 16.26 | 4.68
Composição Auxiliar | 88264 | SINAPI | ELETRICISTA COM ENCARGOS COMPLEMENTARES | SEDI - SERVIÇOS DIVERSOS |  | H | 0.692 | 21.01 | 14.53
Insumo | 14485-AV | Próprio | LUMINÁRIA PLAFON SLIM LED QUADRADO DE EMBUTIR 18W BIVOLT BRANCO, (22 X 22) CM, 4.100 K | Equipamento |  | UNID | 1 | 53.94 | 53.94
|  |  |  | MO sem LS => | 6.6157 | LS => | 7.65 | MO com LS => | 14.27
|  |  |  | Valor do BDI => | 12.82 |  | Valor com BDI => |  | 85.97
[6 empty] | Quant. => | 5 | Preço Total => | 429.85
| Código | Banco | Descrição | Tipo |  | Und | Quant. | Valor Unit | Total
Insumo | SKD007 | Próprio | ESPELHO / PLACA DE 3 POSTOS 4" X 2", PARA INSTALAÇAO DE TOMADAS E INTERRUPTORES MARCA THESI, EQUIVALENTE UO SUPERIOR | Material |  | UN | 1 | 5.99 | 5.99
|  |  |  | MO sem LS => | 0 | LS => | 0 | MO com LS => | 0
|  |  |  | Valor do BDI => | 1.46 |  | Valor com BDI => |  | 7.45
[6 empty] | Quant. => | 4 | Preço Total => | 29.8
| Código | Banco | Descrição | Tipo |  | Und | Quant. | Valor Unit | Total
Insumo | SKD008 | Próprio | SUPORTE DE FIXACAO PARA ESPELHO / PLACA 4" X 2", PARA 3 MODULOS, PARA INSTALACAO DE TOMADAS E INTERRUPTORES (SOMENTE SUPORTE) | Material |  | UN | 1 | 2.49 | 2.49
|  |  |  | MO sem LS => | 0 | LS => | 0 | MO com LS => | 0
|  |  |  | Valor do BDI => | 0.61 |  | Valor com BDI => |  | 3.1
[6 empty] | Quant. => | 4 | Preço Total => | 12.4
5.6 |  |  | ESQUADRIAS | [5 empty] | 2985.99
5.6.1 | Código | Banco | Descrição | Tipo |  | Und | Quant. | Valor Unit | Total
Composição | 97645 | SINAPI | REMOÇÃO DE JANELAS, DE FORMA MANUAL, SEM REAPROVEITAMENTO. AF_12/2017 | SERP - SERVIÇOS PRELIMINARES |  | m² | 1 | 19.88 | 19.88
Composição Auxiliar | 88309 | SINAPI | PEDREIRO COM ENCARGOS COMPLEMENTARES | SEDI - SERVIÇOS DIVERSOS |  | H | 0.3643 | 20.25 | 7.37
Composição Auxiliar | 88316 | SINAPI | SERVENTE COM ENCARGOS COMPLEMENTARES | SEDI - SERVIÇOS DIVERSOS |  | H | 0.7156 | 16.26 | 11.63
Insumo | 00042655 | SINAPI | CABO DE ACO GALVANIZADO, DIAMETRO 9,53 MM (3/8"), COM ALMA DE FIBRA 6 X 25 F (COLETADO CAIXA) | Material |  | KG | 0.0984 | 8.96 | 0.88
|  |  |  | MO sem LS => | 6.3329 | LS => | 7.33 | MO com LS => | 13.66
|  |  |  | Valor do BDI => | 4.68 |  | Valor com BDI => |  | 24.56
[6 empty] | Quant. => | 2.2 | Preço Total => | 54.03
5.6.2 | Código | Banco | Descrição | Tipo |  | Und | Quant. | Valor Unit | Total
Composição | 84845 | SINAPI | JANELA DE MADEIRA TIPO VENEZIANA. DE ABRIR, INCLUSAS GUARNICOES E FERRAGENS | ESQV - ESQUADRIAS/FERRAGENS/VIDROS |  | m² | 1 | 905.29 | 905.29
Composição Auxiliar | 88627 | SINAPI | ARGAMASSA TRAÇO 1:0,5:4,5 (CIMENTO, CAL E AREIA MÉDIA) PARA ASSENTAMENTO DE ALVENARIA, PREPARO MANUAL. AF_08/2014 | SEDI - SERVIÇOS DIVERSOS |  | m³ | 0.009 | 406.54 | 3.65
Composição Auxiliar | 88239 | SINAPI | AJUDANTE DE CARPINTEIRO COM ENCARGOS COMPLEMENTARES | SEDI - SERVIÇOS DIVERSOS |  | H | 1.4 | 16.9 | 23.66
Composição Auxiliar | 88261 | SINAPI | CARPINTEIRO DE ESQUADRIA COM ENCARGOS COMPLEMENTARES | SEDI - SERVIÇOS DIVERSOS |  | H | 1.4 | 21.51 | 30.11
Composição Auxiliar | 88309 | SINAPI | PEDREIRO COM ENCARGOS COMPLEMENTARES | SEDI - SERVIÇOS DIVERSOS |  | H | 1.2 | 20.25 | 24.3
Composição Auxiliar | 88316 | SINAPI | SERVENTE COM ENCARGOS COMPLEMENTARES | SEDI - SERVIÇOS DIVERSOS |  | H | 1.2 | 16.26 | 19.51
Insumo | 00003428 | SINAPI | JANELA DE ABRIR EM MADEIRA IMBUIA/CEDRO ARANA/CEDRO ROSA OU EQUIVALENTE DA REGIAO, CAIXA DO BATENTE/MARCO *10* CM, 2 FOLHAS DE ABRIR TIPO VENEZIANA E 2 FOLHAS DE ABRIR PARA VIDRO, COM GUARNICAO/ALIZAR, COM FERRAGENS, (SEM VIDRO E SEM ACABAMENTO) | Material |  | m² | 1 | 796.77 | 796.77
Insumo | 00011058 | SINAPI | PARAFUSO ROSCA SOBERBA ZINCADO CABECA CHATA FENDA SIMPLES 5,5 X 65 MM (2.1/2 ") | Material |  | UN | 6 | 0.25 | 1.5
Insumo | 00035274 | SINAPI | PILAR DE MADEIRA NAO APARELHADA *10 X 10* CM, MACARANDUBA, ANGELIM OU EQUIVALENTE DA REGIAO | Material |  | M | 0.18 | 18.98 | 3.41
Insumo | 00005067 | SINAPI | PREGO DE ACO POLIDO COM CABECA 16 X 24 (2 1/4 X 12) | Material |  | KG | 0.2 | 11.92 | 2.38
|  |  |  | MO sem LS => | 33.6625 | LS => | 38.95 | MO com LS => | 72.61
|  |  |  | Valor do BDI => | 220.82 |  | Valor com BDI => |  | 1126.11
[6 empty] | Quant. => | 2.2 | Preço Total => | 2477.44
5.6.3 | Código | Banco | Descrição | Tipo |  | Und | Quant. | Valor Unit | Total
Composição | 90802 | SINAPI | ADUELA / MARCO / BATENTE PARA PORTA DE 80X210CM, PADRÃO MÉDIO - FORNECIMENTO E MONTAGEM. AF_08/2015 | ESQV - ESQUADRIAS/FERRAGENS/VIDROS |  | UN | 1 | 183.18 | 183.18
Composição Auxiliar | 88261 | SINAPI | CARPINTEIRO DE ESQUADRIA COM ENCARGOS COMPLEMENTARES | SEDI - SERVIÇOS DIVERSOS |  | H | 2.968 | 21.51 | 63.84
Composição Auxiliar | 88316 | SINAPI | SERVENTE COM ENCARGOS COMPLEMENTARES | SEDI - SERVIÇOS DIVERSOS |  | H | 1.484 | 16.26 | 24.12
Insumo | 00000183 | SINAPI | BATENTE/ PORTAL/ ADUELA/ MARCO MACICO, E= *3 CM, L= *13 CM, *60 CM A 120* CM X *210 CM, EM CEDRINHO/ ANGELIM COMERCIAL/ EUCALIPTO/ CURUPIXA/ PEROBA/ CUMARU OU EQUIVALENTE DA REGIAO (NAO INCLUI ALIZARES) | Material |  | JG | 1 | 94.81 | 94.81
Insumo | 00005066 | SINAPI | PREGO DE ACO POLIDO COM CABECA 12 X 12 | Material |  | KG | 0.0108 | 14.74 | 0.15
Insumo | 00005075 | SINAPI | PREGO DE ACO POLIDO COM CABECA 18 X 30 (2 3/4 X 10) | Material |  | KG | 0.0235 | 11.19 | 0.26
|  |  |  | MO sem LS => | 30.5563 | LS => | 35.35 | MO com LS => | 65.91
|  |  |  | Valor do BDI => | 44.08 |  | Valor com BDI => |  | 227.26
[6 empty] | Quant. => | 2 | Preço Total => | 454.52
5.7 |  |  | LIMPEZA E RECUPERAÇÃO DE CARPETE | [5 empty] | 1753.42
5.7.1 | Código | Banco | Descrição | Tipo |  | Und | Quant. | Valor Unit | Total
Composição | COMP 20179 | Próprio | LIMPEZA E LAVAGEM DE PAREDE COM CARPETE POR HIDROJATEAMENTO E PRODUTOS - SIURB 170412 | ASTU - ASSENTAMENTO DE TUBOS E PECAS |  | M² | 1 | 6.51 | 6.51
Insumo | 00006111 | SINAPI | SERVENTE DE OBRAS | Mão de Obra |  | H | 0.1 | 11.15 | 1.11
Insumo | LIMP 001 | Próprio | HIDROJATEAMENTO PARA LIMPEZA DE SUPERFÍCIES | Serviços |  | M² | 1 | 5.4 | 5.4
|  |  |  | MO sem LS => | 0.5146 | LS => | 0.6 | MO com LS => | 1.11
|  |  |  | Valor do BDI => | 1.59 |  | Valor com BDI => |  | 8.1
[6 empty] | Quant. => | 93.03 | Preço Total => | 753.54
5.7.2 | Código | Banco | Descrição | Tipo |  | Und | Quant. | Valor Unit | Total
Composição | C3039 | SEINFRA | RETIRADA DE CARPETE S/REAPROVEITAMENTO - SENDO CONSIDERADO 20% DO EXISTENTE | DEMOLIÇÕES E RETIRADAS |  | m² | 1 | 3.69 | 3.69
Insumo | I2543 | SEINFRA | SERVENTE | Mão de Obra |  | H | 0.25 | 14.76 | 3.69
|  |  |  | MO sem LS => | 1.7107 | LS => | 1.98 | MO com LS => | 3.69
|  |  |  | Valor do BDI => | 0.9 |  | Valor com BDI => |  | 4.59
[6 empty] | Quant. => | 18.62 | Preço Total => | 85.46
5.7.3 | Código | Banco | Descrição | Tipo |  | Und | Quant. | Valor Unit | Total
Composição | C2212 | SEINFRA | REVESTIMENTO C/CARPETE ESP= 4mm - A ESCOLHA DEVERÁ SER VALIDADA PELA EQUIPE DE ARQUITETURA | ACABAMENTOS DE PAREDES INTERNAS E EXTERNAS |  | m² | 1 | 39.45 | 39.45
Insumo | I0092 | SEINFRA | APLICADOR REVESTIMENTO | Mão de Obra |  | H | 0.18 | 20.1 | 3.61
Insumo | I0037 | SEINFRA | AJUDANTE | Mão de Obra |  | H | 0.18 | 16.28 | 2.93
Insumo | I0814 | SEINFRA | COLA ESPECIAL 'PVA' | Material |  | KG | 0.25 | 14.06 | 3.51
Insumo | I0497 | SEINFRA | CARPETE. ESPESSURA 4MM | Material |  | m² | 1.05 | 28 | 29.4
|  |  |  | MO sem LS => | 3.032 | LS => | 3.51 | MO com LS => | 6.54
|  |  |  | Valor do BDI => | 9.66 |  | Valor com BDI => |  | 49.11
[6 empty] | Quant. => | 18.62 | Preço Total => | 914.42
6 |  |  | SALA DE REUNIÃO 1 | [5 empty] | 32264.03
6.1 |  |  | DEMOLIÇÃO / RETIRADA / REMOÇÃO | [5 empty] | 468.65
6.1.1 | Código | Banco | Descrição | Tipo |  | Und | Quant. | Valor Unit | Total
Composição | 32 | ORSE | Remoção de carpete | Demolições / Remoções |  | m² | 1 | 4.19 | 4.19
Composição Auxiliar | 10549 | ORSE | Encargos Complementares - Servente | Provisórios |  | h | 0.3 | 2.86 | 0.85
Insumo | 00006111 | SINAPI | SERVENTE DE OBRAS | Mão de Obra |  | H | 0.3 | 11.15 | 3.34
|  |  |  | MO sem LS => | 1.5484 | LS => | 1.79 | MO com LS => | 3.34
|  |  |  | Valor do BDI => | 1.03 |  | Valor com BDI => |  | 5.22
[6 empty] | Quant. => | 89.78 | Preço Total => | 468.65
6.2 |  |  | PISO | [5 empty] | 23700.47
6.2.1 | Código | Banco | Descrição | Tipo |  | Und | Quant. | Valor Unit | Total
Composição | 88475 | SINAPI | CONTRAPISO AUTONIVELANTE, APLICADO SOBRE LAJE EM ÁREAS MAIORES QUE 10M2, NÃO ADERIDO, ESPESSURA 5CM. AF_06/2014 | PISO - PISOS |  | m² | 1 | 31.08 | 31.08
Composição Auxiliar | 88309 | SINAPI | PEDREIRO COM ENCARGOS COMPLEMENTARES | SEDI - SERVIÇOS DIVERSOS |  | H | 0.191 | 20.25 | 3.86
Composição Auxiliar | 88316 | SINAPI | SERVENTE COM ENCARGOS COMPLEMENTARES | SEDI - SERVIÇOS DIVERSOS |  | H | 0.0751 | 16.26 | 1.22
Insumo | 00038546 | SINAPI | ARGAMASSA USINADA AUTOADENSAVEL E AUTONIVELANTE PARA CONTRAPISO, INCLUI BOMBEAMENTO | Material |  | m³ | 0.0611 | 425.56 | 26
|  |  |  | MO sem LS => | 1.7432 | LS => | 2.02 | MO com LS => | 3.76
|  |  |  | Valor do BDI => | 7.56 |  | Valor com BDI => |  | 38.64
[6 empty] | Quant. => | 17.96 | Preço Total => | 693.97
6.2.2 | Código | Banco | Descrição | Tipo |  | Und | Quant. | Valor Unit | Total
Composição | COMP 20176 | Próprio | FORNECIMENTO E ASSENTAMENTO DE PISO VINÍLICO CONFORME PROJETO E ESPECIFICAÇÕES | PISO - PISOS |  | M² | 1 | 178.08 | 178.08
Composição Auxiliar | 88256 | SINAPI | AZULEJISTA OU LADRILHISTA COM ENCARGOS COMPLEMENTARES | SEDI - SERVIÇOS DIVERSOS |  | H | 0.261 | 20.17 | 5.26
Composição Auxiliar | 88316 | SINAPI | SERVENTE COM ENCARGOS COMPLEMENTARES | SEDI - SERVIÇOS DIVERSOS |  | H | 0.13 | 16.26 | 2.11
Composição Auxiliar | 95276 | SINAPI | POLIDORA DE PISO (POLITRIZ), PESO DE 100KG, DIÂMETRO 450 MM, MOTOR ELÉTRICO, POTÊNCIA 4 HP - CHP DIURNO. AF_09/2016 | CHOR - CUSTOS HORÁRIOS DE MÁQUINAS E EQUIPAMENTOS |  | CHP | 0.025 | 2.29 | 0.05
Composição Auxiliar | 95277 | SINAPI | POLIDORA DE PISO (POLITRIZ), PESO DE 100KG, DIÂMETRO 450 MM, MOTOR ELÉTRICO, POTÊNCIA 4 HP - CHI DIURNO. AF_09/2016 | CHOR - CUSTOS HORÁRIOS DE MÁQUINAS E EQUIPAMENTOS |  | CHI | 0.236 | 0.49 | 0.11
Insumo | 00004791 | SINAPI | ADESIVO ACRILICO/COLA DE CONTATO | Material |  | KG | 0.0095 | 12.52 | 0.11
Insumo | INST PISO 019 | Próprio | Piso Vinílico AMBIENTA COLADO – MODELO AMBIENTA SERIES EVOLVE – REF A DEFINIR - TARKETT . Modulação: 184x950x3 MM – Capa de Uso de PVC: 0,50 MM | Material |  | M² | 1.05 | 162.33 | 170.44
|  |  |  | MO sem LS => | 2.5127 | LS => | 2.91 | MO com LS => | 5.42
|  |  |  | Valor do BDI => | 43.55 |  | Valor com BDI => |  | 221.63
[6 empty] | Quant. => | 89.78 | Preço Total => | 19897.94
6.2.3 | Código | Banco | Descrição | Tipo |  | Und | Quant. | Valor Unit | Total
Composição | COMP 20177 | Próprio | fornecimento e instalação de rodapé de Poliestireno CLASSY – H 15 cm – modelo liso – TARKETT, ou similar para piso vinílico em PVC de 5 cm, e= 2 mm, curvo/plano, com impermeabilização acrílica | PISO - PISOS |  | M | 1 | 63.04 | 63.04
Composição Auxiliar | 88309 | SINAPI | PEDREIRO COM ENCARGOS COMPLEMENTARES | SEDI - SERVIÇOS DIVERSOS |  | H | 0.07 | 20.25 | 1.41
Composição Auxiliar | 88316 | SINAPI | SERVENTE COM ENCARGOS COMPLEMENTARES | SEDI - SERVIÇOS DIVERSOS |  | H | 0.18 | 16.26 | 2.92
Composição Auxiliar | 88256 | SINAPI | AZULEJISTA OU LADRILHISTA COM ENCARGOS COMPLEMENTARES | SEDI - SERVIÇOS DIVERSOS |  | H | 0.1 | 20.17 | 2.01
Composição Auxiliar | 88252 | SINAPI | AUXILIAR DE SERVIÇOS GERAIS COM ENCARGOS COMPLEMENTARES | SEDI - SERVIÇOS DIVERSOS |  | H | 0.1 | 17.02 | 1.7
Insumo | INST PISO 020 | Próprio | Rodapé de Poliestireno CLASSY – H 15 cm – modelo liso – TARKETT, Régua com 2,40 M. | Material |  | M | 1.05 | 43.93 | 46.12
Insumo | 00004791 | SINAPI | ADESIVO ACRILICO/COLA DE CONTATO | Material |  | KG | 0.36 | 12.52 | 4.5
Insumo | INST PISO 021 | Próprio | Resina 100% acrílica plastificante, Hiper 409 da NS Brasil ou equivalente | Material |  | L | 0.12 | 36.55 | 4.38
|  |  |  | MO sem LS => | 2.6982 | LS => | 3.12 | MO com LS => | 5.82
|  |  |  | Valor do BDI => | 15.36 |  | Valor com BDI => |  | 78.4
[6 empty] | Quant. => | 39.65 | Preço Total => | 3108.56
6.3 |  |  | PINTURA | [5 empty] | 5829.88
6.3.1 |  |  | PINTURA PAREDE | [5 empty] | 2999.13
6.3.1.1 | Código | Banco | Descrição | Tipo |  | Und | Quant. | Valor Unit | Total
Composição | 84123 | SINAPI | LIXAMENTO MAN C/ LIXA CALAFATE DE CONCR APARENTE ANTIGO | SEDI - SERVIÇOS DIVERSOS |  | m² | 1 | 5.81 | 5.81
Composição Auxiliar | 88309 | SINAPI | PEDREIRO COM ENCARGOS COMPLEMENTARES | SEDI - SERVIÇOS DIVERSOS |  | H | 0.159 | 20.25 | 3.21
Composição Auxiliar | 88316 | SINAPI | SERVENTE COM ENCARGOS COMPLEMENTARES | SEDI - SERVIÇOS DIVERSOS |  | H | 0.159 | 16.26 | 2.58
Insumo | 00003767 | SINAPI | LIXA EM FOLHA PARA PAREDE OU MADEIRA, NUMERO 120 (COR VERMELHA) | Material |  | UN | 0.0414 | 0.5 | 0.02
|  |  |  | MO sem LS => | 1.9564 | LS => | 2.26 | MO com LS => | 4.22
|  |  |  | Valor do BDI => | 1.37 |  | Valor com BDI => |  | 7.18
[6 empty] | Quant. => | 130.85 | Preço Total => | 939.5
6.3.1.2 | Código | Banco | Descrição | Tipo |  | Und | Quant. | Valor Unit | Total
Composição | 88485 | SINAPI | APLICAÇÃO DE FUNDO SELADOR ACRÍLICO EM PAREDES, UMA DEMÃO. AF_06/2014 COR ESPUMA BRANCA | PINT - PINTURAS |  | m² | 1 | 1.67 | 1.67
Composição Auxiliar | 88310 | SINAPI | PINTOR COM ENCARGOS COMPLEMENTARES | SEDI - SERVIÇOS DIVERSOS |  | H | 0.039 | 21.36 | 0.83
Composição Auxiliar | 88316 | SINAPI | SERVENTE COM ENCARGOS COMPLEMENTARES | SEDI - SERVIÇOS DIVERSOS |  | H | 0.014 | 16.26 | 0.22
Insumo | 00006085 | SINAPI | SELADOR ACRILICO PAREDES INTERNAS/EXTERNAS | Material |  | L | 0.16 | 3.89 | 0.62
|  |  |  | MO sem LS => | 0.34307 | LS => | 0.4 | MO com LS => | 0.74
|  |  |  | Valor do BDI => | 0.39 |  | Valor com BDI => |  | 2.06
[6 empty] | Quant. => | 130.85 | Preço Total => | 269.55
6.3.1.3 | Código | Banco | Descrição | Tipo |  | Und | Quant. | Valor Unit | Total
Composição | 88489 | SINAPI | APLICAÇÃO MANUAL DE PINTURA COM TINTA LÁTEX ACRÍLICA EM PAREDES, DUAS DEMÃOS. AF_06/2014 | PINT - PINTURAS |  | m² | 1 | 11.04 | 11.04
Composição Auxiliar | 88310 | SINAPI | PINTOR COM ENCARGOS COMPLEMENTARES | SEDI - SERVIÇOS DIVERSOS |  | H | 0.187 | 21.36 | 3.99
Composição Auxiliar | 88316 | SINAPI | SERVENTE COM ENCARGOS COMPLEMENTARES | SEDI - SERVIÇOS DIVERSOS |  | H | 0.069 | 16.26 | 1.12
Insumo | 00007356 | SINAPI | TINTA ACRILICA PREMIUM, COR BRANCO FOSCO | Material |  | L | 0.33 | 17.99 | 5.93
|  |  |  | MO sem LS => | 1.6736 | LS => | 1.94 | MO com LS => | 3.61
|  |  |  | Valor do BDI => | 2.63 |  | Valor com BDI => |  | 13.67
[6 empty] | Quant. => | 130.95 | Preço Total => | 1790.08
6.3.2 |  |  | PINTURA FORRO | [5 empty] | 2830.75
6.3.2.1 | Código | Banco | Descrição | Tipo |  | Und | Quant. | Valor Unit | Total
Composição | PIN-EMA-030 | SETOP | EMASSAMENTO DE FORRO DE GESSO COM 1 DEMÃO DE MASSA ACRÍLICA |  |  | m² | 1 | 12.84 | 12.84
Composição Auxiliar | MAO-AJD-030 | SETOP | AJUDANTE DE PINTOR COM ENCARGOS COMPLEMENTARES |  |  | H | 0.2 | 14.21 | 2.84
Composição Auxiliar | MAO-OFC-080 | SETOP | PINTOR COM ENCARGOS COMPLEMENTARES |  |  | H | 0.35 | 18.84 | 6.59
Insumo | 09906.3.4.1 | SETOP | MASSA CORRIDA ACRÍLICA | Material |  | KG | 0.55 | 5.12 | 2.81
Insumo | 09910.3.30.1 | SETOP | LIXA PARA SUPERFÍCIE MADEIRA/MASSA (GRANA: 100 ) | Material |  | UN | 0.4 | 1.5 | 0.6
|  |  |  | MO sem LS => | 3.5744 | LS => | 4.14 | MO com LS => | 7.71
|  |  |  | Valor do BDI => | 3.12 |  | Valor com BDI => |  | 15.96
[6 empty] | Quant. => | 89.78 | Preço Total => | 1432.88
6.3.2.2 | Código | Banco | Descrição | Tipo |  | Und | Quant. | Valor Unit | Total
Composição | 88488 | SINAPI | APLICAÇÃO MANUAL DE PINTURA COM TINTA LÁTEX ACRÍLICA EM TETO, DUAS DEMÃOS. AF_06/2014 -COR ESPUMA BRANCA | PINT - PINTURAS |  | m² | 1 | 12.58 | 12.58
Composição Auxiliar | 88310 | SINAPI | PINTOR COM ENCARGOS COMPLEMENTARES | SEDI - SERVIÇOS DIVERSOS |  | H | 0.244 | 21.36 | 5.21
Composição Auxiliar | 88316 | SINAPI | SERVENTE COM ENCARGOS COMPLEMENTARES | SEDI - SERVIÇOS DIVERSOS |  | H | 0.089 | 16.26 | 1.44
Insumo | 00007356 | SINAPI | TINTA ACRILICA PREMIUM, COR BRANCO FOSCO | Material |  | L | 0.33 | 17.99 | 5.93
|  |  |  | MO sem LS => | 2.1743 | LS => | 2.52 | MO com LS => | 4.69
|  |  |  | Valor do BDI => | 2.99 |  | Valor com BDI => |  | 15.57
[6 empty] | Quant. => | 89.78 | Preço Total => | 1397.87
6.4 |  |  | INSTALAÇÕES ELETRICAS | [5 empty] | 2265.03
6.4.1 | Código | Banco | Descrição | Tipo |  | Und | Quant. | Valor Unit | Total
Composição | 600750 | EMBASA | RETIRADA DE LUMINARIAS COM REAPROVEITAMENTO | 6007 |  | UN | 1 | 5.99 | 5.99
Insumo | B010000016 | EMBASA | AJUDANTE DE ELETRICISTA | Mão de Obra |  | H | 0.18 | 12.78 | 2.3
Insumo | B010000058 | EMBASA | ELETRICISTA | Mão de Obra |  | H | 0.18 | 20.53 | 3.69
|  |  |  | MO sem LS => | 2.777 | LS => | 3.21 | MO com LS => | 5.99
|  |  |  | Valor do BDI => | 1.46 |  | Valor com BDI => |  | 7.45
[6 empty] | Quant. => | 20 | Preço Total => | 149
6.4.2 | Código | Banco | Descrição | Tipo |  | Und | Quant. | Valor Unit | Total
Composição | COMP 20178 | Próprio | FORNECIMENTO E INSTALAÇÃO LUMINÁRIA TIPO PLAFON, DE SOBREPOR, COM 1 LÂMPADA LED -. AF_11/2017, PAINEL LED EMBUTIR QUADRADA 18W 22X22 BIVOLT 6000K (COM DIMMER) | INEL - INSTALAÇÃO ELÉTRICA/ELETRIFICAÇÃO E ILUMINAÇÃO EXTERNA |  | UN | 1 | 73.15 | 73.15
Composição Auxiliar | 88247 | SINAPI | AUXILIAR DE ELETRICISTA COM ENCARGOS COMPLEMENTARES | SEDI - SERVIÇOS DIVERSOS |  | H | 0.2883 | 16.26 | 4.68
Composição Auxiliar | 88264 | SINAPI | ELETRICISTA COM ENCARGOS COMPLEMENTARES | SEDI - SERVIÇOS DIVERSOS |  | H | 0.692 | 21.01 | 14.53
Insumo | 14485-AV | Próprio | LUMINÁRIA PLAFON SLIM LED QUADRADO DE EMBUTIR 18W BIVOLT BRANCO, (22 X 22) CM, 4.100 K | Equipamento |  | UNID | 1 | 53.94 | 53.94
|  |  |  | MO sem LS => | 6.6157 | LS => | 7.65 | MO com LS => | 14.27
|  |  |  | Valor do BDI => | 12.82 |  | Valor com BDI => |  | 85.97
[6 empty] | Quant. => | 24 | Preço Total => | 2063.28
| Código | Banco | Descrição | Tipo |  | Und | Quant. | Valor Unit | Total
Insumo | SKD007 | Próprio | ESPELHO / PLACA DE 3 POSTOS 4" X 2", PARA INSTALAÇAO DE TOMADAS E INTERRUPTORES MARCA THESI, EQUIVALENTE UO SUPERIOR | Material |  | UN | 1 | 5.99 | 5.99
|  |  |  | MO sem LS => | 0 | LS => | 0 | MO com LS => | 0
|  |  |  | Valor do BDI => | 1.46 |  | Valor com BDI => |  | 7.45
[6 empty] | Quant. => | 5 | Preço Total => | 37.25
| Código | Banco | Descrição | Tipo |  | Und | Quant. | Valor Unit | Total
Insumo | SKD008 | Próprio | SUPORTE DE FIXACAO PARA ESPELHO / PLACA 4" X 2", PARA 3 MODULOS, PARA INSTALACAO DE TOMADAS E INTERRUPTORES (SOMENTE SUPORTE) | Material |  | UN | 1 | 2.49 | 2.49
|  |  |  | MO sem LS => | 0 | LS => | 0 | MO com LS => | 0
|  |  |  | Valor do BDI => | 0.61 |  | Valor com BDI => |  | 3.1
[6 empty] | Quant. => | 5 | Preço Total => | 15.5
7 |  |  | SALA DE REUNIÃO 2 | [5 empty] | 32693.72
7.1 |  |  | DEMOLIÇÃO / RETIRADA / REMOÇÃO | [5 empty] | 475.02
7.1.1 | Código | Banco | Descrição | Tipo |  | Und | Quant. | Valor Unit | Total
Composição | 32 | ORSE | Remoção de carpete | Demolições / Remoções |  | m² | 1 | 4.19 | 4.19
Composição Auxiliar | 10549 | ORSE | Encargos Complementares - Servente | Provisórios |  | h | 0.3 | 2.86 | 0.85
Insumo | 00006111 | SINAPI | SERVENTE DE OBRAS | Mão de Obra |  | H | 0.3 | 11.15 | 3.34
|  |  |  | MO sem LS => | 1.5484 | LS => | 1.79 | MO com LS => | 3.34
|  |  |  | Valor do BDI => | 1.03 |  | Valor com BDI => |  | 5.22
[6 empty] | Quant. => | 91 | Preço Total => | 475.02
7.2 |  |  | PISO | [5 empty] | 24007.57
7.2.1 | Código | Banco | Descrição | Tipo |  | Und | Quant. | Valor Unit | Total
Composição | 88475 | SINAPI | CONTRAPISO AUTONIVELANTE, APLICADO SOBRE LAJE EM ÁREAS MAIORES QUE 10M2, NÃO ADERIDO, ESPESSURA 5CM. AF_06/2014 | PISO - PISOS |  | m² | 1 | 31.08 | 31.08
Composição Auxiliar | 88309 | SINAPI | PEDREIRO COM ENCARGOS COMPLEMENTARES | SEDI - SERVIÇOS DIVERSOS |  | H | 0.191 | 20.25 | 3.86
Composição Auxiliar | 88316 | SINAPI | SERVENTE COM ENCARGOS COMPLEMENTARES | SEDI - SERVIÇOS DIVERSOS |  | H | 0.0751 | 16.26 | 1.22
Insumo | 00038546 | SINAPI | ARGAMASSA USINADA AUTOADENSAVEL E AUTONIVELANTE PARA CONTRAPISO, INCLUI BOMBEAMENTO | Material |  | m³ | 0.0611 | 425.56 | 26
|  |  |  | MO sem LS => | 1.7432 | LS => | 2.02 | MO com LS => | 3.76
|  |  |  | Valor do BDI => | 7.56 |  | Valor com BDI => |  | 38.64
[6 empty] | Quant. => | 18.2 | Preço Total => | 703.24
7.2.2 | Código | Banco | Descrição | Tipo |  | Und | Quant. | Valor Unit | Total
Composição | COMP 20176 | Próprio | FORNECIMENTO E ASSENTAMENTO DE PISO VINÍLICO CONFORME PROJETO E ESPECIFICAÇÕES | PISO - PISOS |  | M² | 1 | 178.08 | 178.08
Composição Auxiliar | 88256 | SINAPI | AZULEJISTA OU LADRILHISTA COM ENCARGOS COMPLEMENTARES | SEDI - SERVIÇOS DIVERSOS |  | H | 0.261 | 20.17 | 5.26
Composição Auxiliar | 88316 | SINAPI | SERVENTE COM ENCARGOS COMPLEMENTARES | SEDI - SERVIÇOS DIVERSOS |  | H | 0.13 | 16.26 | 2.11
Composição Auxiliar | 95276 | SINAPI | POLIDORA DE PISO (POLITRIZ), PESO DE 100KG, DIÂMETRO 450 MM, MOTOR ELÉTRICO, POTÊNCIA 4 HP - CHP DIURNO. AF_09/2016 | CHOR - CUSTOS HORÁRIOS DE MÁQUINAS E EQUIPAMENTOS |  | CHP | 0.025 | 2.29 | 0.05
Composição Auxiliar | 95277 | SINAPI | POLIDORA DE PISO (POLITRIZ), PESO DE 100KG, DIÂMETRO 450 MM, MOTOR ELÉTRICO, POTÊNCIA 4 HP - CHI DIURNO. AF_09/2016 | CHOR - CUSTOS HORÁRIOS DE MÁQUINAS E EQUIPAMENTOS |  | CHI | 0.236 | 0.49 | 0.11
Insumo | 00004791 | SINAPI | ADESIVO ACRILICO/COLA DE CONTATO | Material |  | KG | 0.0095 | 12.52 | 0.11
Insumo | INST PISO 019 | Próprio | Piso Vinílico AMBIENTA COLADO – MODELO AMBIENTA SERIES EVOLVE – REF A DEFINIR - TARKETT . Modulação: 184x950x3 MM – Capa de Uso de PVC: 0,50 MM | Material |  | M² | 1.05 | 162.33 | 170.44
|  |  |  | MO sem LS => | 2.5127 | LS => | 2.91 | MO com LS => | 5.42
|  |  |  | Valor do BDI => | 43.55 |  | Valor com BDI => |  | 221.63
[6 empty] | Quant. => | 91 | Preço Total => | 20168.33
7.2.3 | Código | Banco | Descrição | Tipo |  | Und | Quant. | Valor Unit | Total
Composição | COMP 20177 | Próprio | fornecimento e instalação de rodapé de Poliestireno CLASSY – H 15 cm – modelo liso – TARKETT, ou similar para piso vinílico em PVC de 5 cm, e= 2 mm, curvo/plano, com impermeabilização acrílica | PISO - PISOS |  | M | 1 | 63.04 | 63.04
Composição Auxiliar | 88309 | SINAPI | PEDREIRO COM ENCARGOS COMPLEMENTARES | SEDI - SERVIÇOS DIVERSOS |  | H | 0.07 | 20.25 | 1.41
Composição Auxiliar | 88316 | SINAPI | SERVENTE COM ENCARGOS COMPLEMENTARES | SEDI - SERVIÇOS DIVERSOS |  | H | 0.18 | 16.26 | 2.92
Composição Auxiliar | 88256 | SINAPI | AZULEJISTA OU LADRILHISTA COM ENCARGOS COMPLEMENTARES | SEDI - SERVIÇOS DIVERSOS |  | H | 0.1 | 20.17 | 2.01
Composição Auxiliar | 88252 | SINAPI | AUXILIAR DE SERVIÇOS GERAIS COM ENCARGOS COMPLEMENTARES | SEDI - SERVIÇOS DIVERSOS |  | H | 0.1 | 17.02 | 1.7
Insumo | INST PISO 020 | Próprio | Rodapé de Poliestireno CLASSY – H 15 cm – modelo liso – TARKETT, Régua com 2,40 M. | Material |  | M | 1.05 | 43.93 | 46.12
Insumo | 00004791 | SINAPI | ADESIVO ACRILICO/COLA DE CONTATO | Material |  | KG | 0.36 | 12.52 | 4.5
Insumo | INST PISO 021 | Próprio | Resina 100% acrílica plastificante, Hiper 409 da NS Brasil ou equivalente | Material |  | L | 0.12 | 36.55 | 4.38
|  |  |  | MO sem LS => | 2.6982 | LS => | 3.12 | MO com LS => | 5.82
|  |  |  | Valor do BDI => | 15.36 |  | Valor com BDI => |  | 78.4
[6 empty] | Quant. => | 40 | Preço Total => | 3136
7.3 |  |  | PINTURA | [5 empty] | 5893.35
7.3.1 |  |  | PINTURA PAREDES | [5 empty] | 3024.12
7.3.1.1 | Código | Banco | Descrição | Tipo |  | Und | Quant. | Valor Unit | Total
Composição | 84123 | SINAPI | LIXAMENTO MAN C/ LIXA CALAFATE DE CONCR APARENTE ANTIGO | SEDI - SERVIÇOS DIVERSOS |  | m² | 1 | 5.81 | 5.81
Composição Auxiliar | 88309 | SINAPI | PEDREIRO COM ENCARGOS COMPLEMENTARES | SEDI - SERVIÇOS DIVERSOS |  | H | 0.159 | 20.25 | 3.21
Composição Auxiliar | 88316 | SINAPI | SERVENTE COM ENCARGOS COMPLEMENTARES | SEDI - SERVIÇOS DIVERSOS |  | H | 0.159 | 16.26 | 2.58
Insumo | 00003767 | SINAPI | LIXA EM FOLHA PARA PAREDE OU MADEIRA, NUMERO 120 (COR VERMELHA) | Material |  | UN | 0.0414 | 0.5 | 0.02
|  |  |  | MO sem LS => | 1.9564 | LS => | 2.26 | MO com LS => | 4.22
|  |  |  | Valor do BDI => | 1.37 |  | Valor com BDI => |  | 7.18
[6 empty] | Quant. => | 132 | Preço Total => | 947.76
7.3.1.2 | Código | Banco | Descrição | Tipo |  | Und | Quant. | Valor Unit | Total
Composição | 88485 | SINAPI | APLICAÇÃO DE FUNDO SELADOR ACRÍLICO EM PAREDES, UMA DEMÃO. AF_06/2014 | PINT - PINTURAS |  | m² | 1 | 1.67 | 1.67
Composição Auxiliar | 88310 | SINAPI | PINTOR COM ENCARGOS COMPLEMENTARES | SEDI - SERVIÇOS DIVERSOS |  | H | 0.039 | 21.36 | 0.83
Composição Auxiliar | 88316 | SINAPI | SERVENTE COM ENCARGOS COMPLEMENTARES | SEDI - SERVIÇOS DIVERSOS |  | H | 0.014 | 16.26 | 0.22
Insumo | 00006085 | SINAPI | SELADOR ACRILICO PAREDES INTERNAS/EXTERNAS | Material |  | L | 0.16 | 3.89 | 0.62
|  |  |  | MO sem LS => | 0.34307 | LS => | 0.4 | MO com LS => | 0.74
|  |  |  | Valor do BDI => | 0.39 |  | Valor com BDI => |  | 2.06
[6 empty] | Quant. => | 132 | Preço Total => | 271.92
7.3.1.3 | Código | Banco | Descrição | Tipo |  | Und | Quant. | Valor Unit | Total
Composição | 88489 | SINAPI | APLICAÇÃO MANUAL DE PINTURA COM TINTA LÁTEX ACRÍLICA EM PAREDES, DUAS DEMÃOS. AF_06/2014 | PINT - PINTURAS |  | m² | 1 | 11.04 | 11.04
Composição Auxiliar | 88310 | SINAPI | PINTOR COM ENCARGOS COMPLEMENTARES | SEDI - SERVIÇOS DIVERSOS |  | H | 0.187 | 21.36 | 3.99
Composição Auxiliar | 88316 | SINAPI | SERVENTE COM ENCARGOS COMPLEMENTARES | SEDI - SERVIÇOS DIVERSOS |  | H | 0.069 | 16.26 | 1.12
Insumo | 00007356 | SINAPI | TINTA ACRILICA PREMIUM, COR BRANCO FOSCO | Material |  | L | 0.33 | 17.99 | 5.93
|  |  |  | MO sem LS => | 1.6736 | LS => | 1.94 | MO com LS => | 3.61
|  |  |  | Valor do BDI => | 2.63 |  | Valor com BDI => |  | 13.67
[6 empty] | Quant. => | 132 | Preço Total => | 1804.44
7.3.2 |  |  | PINTURA FORRO | [5 empty] | 2869.23
7.3.2.1 | Código | Banco | Descrição | Tipo |  | Und | Quant. | Valor Unit | Total
Composição | PIN-EMA-030 | SETOP | EMASSAMENTO DE FORRO DE GESSO COM 1 DEMÃO DE MASSA ACRÍLICA |  |  | m² | 1 | 12.84 | 12.84
Composição Auxiliar | MAO-AJD-030 | SETOP | AJUDANTE DE PINTOR COM ENCARGOS COMPLEMENTARES |  |  | H | 0.2 | 14.21 | 2.84
Composição Auxiliar | MAO-OFC-080 | SETOP | PINTOR COM ENCARGOS COMPLEMENTARES |  |  | H | 0.35 | 18.84 | 6.59
Insumo | 09906.3.4.1 | SETOP | MASSA CORRIDA ACRÍLICA | Material |  | KG | 0.55 | 5.12 | 2.81
Insumo | 09910.3.30.1 | SETOP | LIXA PARA SUPERFÍCIE MADEIRA/MASSA (GRANA: 100 ) | Material |  | UN | 0.4 | 1.5 | 0.6
|  |  |  | MO sem LS => | 3.5744 | LS => | 4.14 | MO com LS => | 7.71
|  |  |  | Valor do BDI => | 3.12 |  | Valor com BDI => |  | 15.96
[6 empty] | Quant. => | 91 | Preço Total => | 1452.36
7.3.2.2 | Código | Banco | Descrição | Tipo |  | Und | Quant. | Valor Unit | Total
Composição | 88488 | SINAPI | APLICAÇÃO MANUAL DE PINTURA COM TINTA LÁTEX ACRÍLICA EM TETO, DUAS DEMÃOS. AF_06/2014 | PINT - PINTURAS |  | m² | 1 | 12.58 | 12.58
Composição Auxiliar | 88310 | SINAPI | PINTOR COM ENCARGOS COMPLEMENTARES | SEDI - SERVIÇOS DIVERSOS |  | H | 0.244 | 21.36 | 5.21
Composição Auxiliar | 88316 | SINAPI | SERVENTE COM ENCARGOS COMPLEMENTARES | SEDI - SERVIÇOS DIVERSOS |  | H | 0.089 | 16.26 | 1.44
Insumo | 00007356 | SINAPI | TINTA ACRILICA PREMIUM, COR BRANCO FOSCO | Material |  | L | 0.33 | 17.99 | 5.93
|  |  |  | MO sem LS => | 2.1743 | LS => | 2.52 | MO com LS => | 4.69
|  |  |  | Valor do BDI => | 2.99 |  | Valor com BDI => |  | 15.57
[6 empty] | Quant. => | 91 | Preço Total => | 1416.87
7.4 |  |  | INSTALAÇÕES ELÉTRICAS | [5 empty] | 2317.78
7.4.1 | Código | Banco | Descrição | Tipo |  | Und | Quant. | Valor Unit | Total
Composição | 600750 | EMBASA | RETIRADA DE LUMINARIAS COM REAPROVEITAMENTO | 6007 |  | UN | 1 | 5.99 | 5.99
Insumo | B010000016 | EMBASA | AJUDANTE DE ELETRICISTA | Mão de Obra |  | H | 0.18 | 12.78 | 2.3
Insumo | B010000058 | EMBASA | ELETRICISTA | Mão de Obra |  | H | 0.18 | 20.53 | 3.69
|  |  |  | MO sem LS => | 2.777 | LS => | 3.21 | MO com LS => | 5.99
|  |  |  | Valor do BDI => | 1.46 |  | Valor com BDI => |  | 7.45
[6 empty] | Quant. => | 20 | Preço Total => | 149
7.4.2 | Código | Banco | Descrição | Tipo |  | Und | Quant. | Valor Unit | Total
Composição | COMP 20178 | Próprio | FORNECIMENTO E INSTALAÇÃO LUMINÁRIA TIPO PLAFON, DE SOBREPOR, COM 1 LÂMPADA LED -. AF_11/2017, PAINEL LED EMBUTIR QUADRADA 18W 22X22 BIVOLT 6000K (COM DIMERIZAÇÃO) | INEL - INSTALAÇÃO ELÉTRICA/ELETRIFICAÇÃO E ILUMINAÇÃO EXTERNA |  | UN | 1 | 73.15 | 73.15
Composição Auxiliar | 88247 | SINAPI | AUXILIAR DE ELETRICISTA COM ENCARGOS COMPLEMENTARES | SEDI - SERVIÇOS DIVERSOS |  | H | 0.2883 | 16.26 | 4.68
Composição Auxiliar | 88264 | SINAPI | ELETRICISTA COM ENCARGOS COMPLEMENTARES | SEDI - SERVIÇOS DIVERSOS |  | H | 0.692 | 21.01 | 14.53
Insumo | 14485-AV | Próprio | LUMINÁRIA PLAFON SLIM LED QUADRADO DE EMBUTIR 18W BIVOLT BRANCO, (22 X 22) CM, 4.100 K | Equipamento |  | UNID | 1 | 53.94 | 53.94
|  |  |  | MO sem LS => | 6.6157 | LS => | 7.65 | MO com LS => | 14.27
|  |  |  | Valor do BDI => | 12.82 |  | Valor com BDI => |  | 85.97
[6 empty] | Quant. => | 24 | Preço Total => | 2063.28
| Código | Banco | Descrição | Tipo |  | Und | Quant. | Valor Unit | Total
Insumo | SKD007 | Próprio | ESPELHO / PLACA DE 3 POSTOS 4" X 2", PARA INSTALAÇAO DE TOMADAS E INTERRUPTORES MARCA THESI, EQUIVALENTE UO SUPERIOR | Material |  | UN | 1 | 5.99 | 5.99
|  |  |  | MO sem LS => | 0 | LS => | 0 | MO com LS => | 0
|  |  |  | Valor do BDI => | 1.46 |  | Valor com BDI => |  | 7.45
[6 empty] | Quant. => | 10 | Preço Total => | 74.5
| Código | Banco | Descrição | Tipo |  | Und | Quant. | Valor Unit | Total
Insumo | SKD008 | Próprio | SUPORTE DE FIXACAO PARA ESPELHO / PLACA 4" X 2", PARA 3 MODULOS, PARA INSTALACAO DE TOMADAS E INTERRUPTORES (SOMENTE SUPORTE) | Material |  | UN | 1 | 2.49 | 2.49
|  |  |  | MO sem LS => | 0 | LS => | 0 | MO com LS => | 0
|  |  |  | Valor do BDI => | 0.61 |  | Valor com BDI => |  | 3.1
[6 empty] | Quant. => | 10 | Preço Total => | 31
8 |  |  | SALA DE REUNIÃO 3 | [5 empty] | 17096.34
8.1 |  |  | DEMOLIÇÃO / RETIRADA / REMOÇÃO | [5 empty] | 231.08
8.1.1 | Código | Banco | Descrição | Tipo |  | Und | Quant. | Valor Unit | Total
Composição | 32 | ORSE | Remoção de carpete | Demolições / Remoções |  | m² | 1 | 4.19 | 4.19
Composição Auxiliar | 10549 | ORSE | Encargos Complementares - Servente | Provisórios |  | h | 0.3 | 2.86 | 0.85
Insumo | 00006111 | SINAPI | SERVENTE DE OBRAS | Mão de Obra |  | H | 0.3 | 11.15 | 3.34
|  |  |  | MO sem LS => | 1.5484 | LS => | 1.79 | MO com LS => | 3.34
|  |  |  | Valor do BDI => | 1.03 |  | Valor com BDI => |  | 5.22
[6 empty] | Quant. => | 44.27 | Preço Total => | 231.08
8.2 |  |  | PISO | [5 empty] | 12242.88
8.2.1 | Código | Banco | Descrição | Tipo |  | Und | Quant. | Valor Unit | Total
Composição | 88475 | SINAPI | CONTRAPISO AUTONIVELANTE, APLICADO SOBRE LAJE EM ÁREAS MAIORES QUE 10M2, NÃO ADERIDO, ESPESSURA 5CM. AF_06/2014 | PISO - PISOS |  | m² | 1 | 31.08 | 31.08
Composição Auxiliar | 88309 | SINAPI | PEDREIRO COM ENCARGOS COMPLEMENTARES | SEDI - SERVIÇOS DIVERSOS |  | H | 0.191 | 20.25 | 3.86
Composição Auxiliar | 88316 | SINAPI | SERVENTE COM ENCARGOS COMPLEMENTARES | SEDI - SERVIÇOS DIVERSOS |  | H | 0.0751 | 16.26 | 1.22
Insumo | 00038546 | SINAPI | ARGAMASSA USINADA AUTOADENSAVEL E AUTONIVELANTE PARA CONTRAPISO, INCLUI BOMBEAMENTO | Material |  | m³ | 0.0611 | 425.56 | 26
|  |  |  | MO sem LS => | 1.7432 | LS => | 2.02 | MO com LS => | 3.76
|  |  |  | Valor do BDI => | 7.56 |  | Valor com BDI => |  | 38.64
[6 empty] | Quant. => | 8.85 | Preço Total => | 341.96
8.2.2 | Código | Banco | Descrição | Tipo |  | Und | Quant. | Valor Unit | Total
Composição | COMP 20176 | Próprio | FORNECIMENTO E ASSENTAMENTO DE PISO VINÍLICO CONFORME PROJETO E ESPECIFICAÇÕES | PISO - PISOS |  | M² | 1 | 178.08 | 178.08
Composição Auxiliar | 88256 | SINAPI | AZULEJISTA OU LADRILHISTA COM ENCARGOS COMPLEMENTARES | SEDI - SERVIÇOS DIVERSOS |  | H | 0.261 | 20.17 | 5.26
Composição Auxiliar | 88316 | SINAPI | SERVENTE COM ENCARGOS COMPLEMENTARES | SEDI - SERVIÇOS DIVERSOS |  | H | 0.13 | 16.26 | 2.11
Composição Auxiliar | 95276 | SINAPI | POLIDORA DE PISO (POLITRIZ), PESO DE 100KG, DIÂMETRO 450 MM, MOTOR ELÉTRICO, POTÊNCIA 4 HP - CHP DIURNO. AF_09/2016 | CHOR - CUSTOS HORÁRIOS DE MÁQUINAS E EQUIPAMENTOS |  | CHP | 0.025 | 2.29 | 0.05
Composição Auxiliar | 95277 | SINAPI | POLIDORA DE PISO (POLITRIZ), PESO DE 100KG, DIÂMETRO 450 MM, MOTOR ELÉTRICO, POTÊNCIA 4 HP - CHI DIURNO. AF_09/2016 | CHOR - CUSTOS HORÁRIOS DE MÁQUINAS E EQUIPAMENTOS |  | CHI | 0.236 | 0.49 | 0.11
Insumo | 00004791 | SINAPI | ADESIVO ACRILICO/COLA DE CONTATO | Material |  | KG | 0.0095 | 12.52 | 0.11
Insumo | INST PISO 019 | Próprio | Piso Vinílico AMBIENTA COLADO – MODELO AMBIENTA SERIES EVOLVE – REF A DEFINIR - TARKETT . Modulação: 184x950x3 MM – Capa de Uso de PVC: 0,50 MM | Material |  | M² | 1.05 | 162.33 | 170.44
|  |  |  | MO sem LS => | 2.5127 | LS => | 2.91 | MO com LS => | 5.42
|  |  |  | Valor do BDI => | 43.55 |  | Valor com BDI => |  | 221.63
[6 empty] | Quant. => | 44.27 | Preço Total => | 9811.56
8.2.3 | Código | Banco | Descrição | Tipo |  | Und | Quant. | Valor Unit | Total
Composição | COMP 20177 | Próprio | fornecimento e instalação de rodapé de Poliestireno CLASSY – H 15 cm – modelo liso – TARKETT, ou similar para piso vinílico em PVC de 5 cm, e= 2 mm, curvo/plano, com impermeabilização acrílica | PISO - PISOS |  | M | 1 | 63.04 | 63.04
Composição Auxiliar | 88309 | SINAPI | PEDREIRO COM ENCARGOS COMPLEMENTARES | SEDI - SERVIÇOS DIVERSOS |  | H | 0.07 | 20.25 | 1.41
Composição Auxiliar | 88316 | SINAPI | SERVENTE COM ENCARGOS COMPLEMENTARES | SEDI - SERVIÇOS DIVERSOS |  | H | 0.18 | 16.26 | 2.92
Composição Auxiliar | 88256 | SINAPI | AZULEJISTA OU LADRILHISTA COM ENCARGOS COMPLEMENTARES | SEDI - SERVIÇOS DIVERSOS |  | H | 0.1 | 20.17 | 2.01
Composição Auxiliar | 88252 | SINAPI | AUXILIAR DE SERVIÇOS GERAIS COM ENCARGOS COMPLEMENTARES | SEDI - SERVIÇOS DIVERSOS |  | H | 0.1 | 17.02 | 1.7
Insumo | INST PISO 020 | Próprio | Rodapé de Poliestireno CLASSY – H 15 cm – modelo liso – TARKETT, Régua com 2,40 M. | Material |  | M | 1.05 | 43.93 | 46.12
Insumo | 00004791 | SINAPI | ADESIVO ACRILICO/COLA DE CONTATO | Material |  | KG | 0.36 | 12.52 | 4.5
Insumo | INST PISO 021 | Próprio | Resina 100% acrílica plastificante, Hiper 409 da NS Brasil ou equivalente | Material |  | L | 0.12 | 36.55 | 4.38
|  |  |  | MO sem LS => | 2.6982 | LS => | 3.12 | MO com LS => | 5.82
|  |  |  | Valor do BDI => | 15.36 |  | Valor com BDI => |  | 78.4
[6 empty] | Quant. => | 26.65 | Preço Total => | 2089.36
8.3 |  |  | PINTURA | [5 empty] | 3410.74
8.3.1 |  |  | PINTURA PAREDE | [5 empty] | 2014.92
8.3.1.1 | Código | Banco | Descrição | Tipo |  | Und | Quant. | Valor Unit | Total
Composição | 84123 | SINAPI | LIXAMENTO MAN C/ LIXA CALAFATE DE CONCR APARENTE ANTIGO | SEDI - SERVIÇOS DIVERSOS |  | m² | 1 | 5.81 | 5.81
Composição Auxiliar | 88309 | SINAPI | PEDREIRO COM ENCARGOS COMPLEMENTARES | SEDI - SERVIÇOS DIVERSOS |  | H | 0.159 | 20.25 | 3.21
Composição Auxiliar | 88316 | SINAPI | SERVENTE COM ENCARGOS COMPLEMENTARES | SEDI - SERVIÇOS DIVERSOS |  | H | 0.159 | 16.26 | 2.58
Insumo | 00003767 | SINAPI | LIXA EM FOLHA PARA PAREDE OU MADEIRA, NUMERO 120 (COR VERMELHA) | Material |  | UN | 0.0414 | 0.5 | 0.02
|  |  |  | MO sem LS => | 1.9564 | LS => | 2.26 | MO com LS => | 4.22
|  |  |  | Valor do BDI => | 1.37 |  | Valor com BDI => |  | 7.18
[6 empty] | Quant. => | 87.95 | Preço Total => | 631.48
8.3.1.2 | Código | Banco | Descrição | Tipo |  | Und | Quant. | Valor Unit | Total
Composição | 88485 | SINAPI | APLICAÇÃO DE FUNDO SELADOR ACRÍLICO EM PAREDES, UMA DEMÃO. AF_06/2014 | PINT - PINTURAS |  | m² | 1 | 1.67 | 1.67
Composição Auxiliar | 88310 | SINAPI | PINTOR COM ENCARGOS COMPLEMENTARES | SEDI - SERVIÇOS DIVERSOS |  | H | 0.039 | 21.36 | 0.83
Composição Auxiliar | 88316 | SINAPI | SERVENTE COM ENCARGOS COMPLEMENTARES | SEDI - SERVIÇOS DIVERSOS |  | H | 0.014 | 16.26 | 0.22
Insumo | 00006085 | SINAPI | SELADOR ACRILICO PAREDES INTERNAS/EXTERNAS | Material |  | L | 0.16 | 3.89 | 0.62
|  |  |  | MO sem LS => | 0.34307 | LS => | 0.4 | MO com LS => | 0.74
|  |  |  | Valor do BDI => | 0.39 |  | Valor com BDI => |  | 2.06
[6 empty] | Quant. => | 87.95 | Preço Total => | 181.17
8.3.1.3 | Código | Banco | Descrição | Tipo |  | Und | Quant. | Valor Unit | Total
Composição | 88489 | SINAPI | APLICAÇÃO MANUAL DE PINTURA COM TINTA LÁTEX ACRÍLICA EM PAREDES, DUAS DEMÃOS. AF_06/2014 | PINT - PINTURAS |  | m² | 1 | 11.04 | 11.04
Composição Auxiliar | 88310 | SINAPI | PINTOR COM ENCARGOS COMPLEMENTARES | SEDI - SERVIÇOS DIVERSOS |  | H | 0.187 | 21.36 | 3.99
Composição Auxiliar | 88316 | SINAPI | SERVENTE COM ENCARGOS COMPLEMENTARES | SEDI - SERVIÇOS DIVERSOS |  | H | 0.069 | 16.26 | 1.12
Insumo | 00007356 | SINAPI | TINTA ACRILICA PREMIUM, COR BRANCO FOSCO | Material |  | L | 0.33 | 17.99 | 5.93
|  |  |  | MO sem LS => | 1.6736 | LS => | 1.94 | MO com LS => | 3.61
|  |  |  | Valor do BDI => | 2.63 |  | Valor com BDI => |  | 13.67
[6 empty] | Quant. => | 87.95 | Preço Total => | 1202.27
8.3.2 |  |  | PINTURA FORRO | [5 empty] | 1395.82
8.3.2.1 | Código | Banco | Descrição | Tipo |  | Und | Quant. | Valor Unit | Total
Composição | PIN-EMA-030 | SETOP | EMASSAMENTO DE FORRO DE GESSO COM 1 DEMÃO DE MASSA ACRÍLICA |  |  | m² | 1 | 12.84 | 12.84
Composição Auxiliar | MAO-AJD-030 | SETOP | AJUDANTE DE PINTOR COM ENCARGOS COMPLEMENTARES |  |  | H | 0.2 | 14.21 | 2.84
Composição Auxiliar | MAO-OFC-080 | SETOP | PINTOR COM ENCARGOS COMPLEMENTARES |  |  | H | 0.35 | 18.84 | 6.59
Insumo | 09906.3.4.1 | SETOP | MASSA CORRIDA ACRÍLICA | Material |  | KG | 0.55 | 5.12 | 2.81
Insumo | 09910.3.30.1 | SETOP | LIXA PARA SUPERFÍCIE MADEIRA/MASSA (GRANA: 100 ) | Material |  | UN | 0.4 | 1.5 | 0.6
|  |  |  | MO sem LS => | 3.5744 | LS => | 4.14 | MO com LS => | 7.71
|  |  |  | Valor do BDI => | 3.12 |  | Valor com BDI => |  | 15.96
[6 empty] | Quant. => | 44.27 | Preço Total => | 706.54
8.3.2.2 | Código | Banco | Descrição | Tipo |  | Und | Quant. | Valor Unit | Total
Composição | 88488 | SINAPI | APLICAÇÃO MANUAL DE PINTURA COM TINTA LÁTEX ACRÍLICA EM TETO, DUAS DEMÃOS. AF_06/2014 | PINT - PINTURAS |  | m² | 1 | 12.58 | 12.58
Composição Auxiliar | 88310 | SINAPI | PINTOR COM ENCARGOS COMPLEMENTARES | SEDI - SERVIÇOS DIVERSOS |  | H | 0.244 | 21.36 | 5.21
Composição Auxiliar | 88316 | SINAPI | SERVENTE COM ENCARGOS COMPLEMENTARES | SEDI - SERVIÇOS DIVERSOS |  | H | 0.089 | 16.26 | 1.44
Insumo | 00007356 | SINAPI | TINTA ACRILICA PREMIUM, COR BRANCO FOSCO | Material |  | L | 0.33 | 17.99 | 5.93
|  |  |  | MO sem LS => | 2.1743 | LS => | 2.52 | MO com LS => | 4.69
|  |  |  | Valor do BDI => | 2.99 |  | Valor com BDI => |  | 15.57
[6 empty] | Quant. => | 44.27 | Preço Total => | 689.28
8.4 |  |  | INSTALAÇÕES ELETRICAS | [5 empty] | 1211.64
8.4.1 | Código | Banco | Descrição | Tipo |  | Und | Quant. | Valor Unit | Total
Composição | 600750 | EMBASA | RETIRADA DE LUMINARIAS COM REAPROVEITAMENTO | 6007 |  | UN | 1 | 5.99 | 5.99
Insumo | B010000016 | EMBASA | AJUDANTE DE ELETRICISTA | Mão de Obra |  | H | 0.18 | 12.78 | 2.3
Insumo | B010000058 | EMBASA | ELETRICISTA | Mão de Obra |  | H | 0.18 | 20.53 | 3.69
|  |  |  | MO sem LS => | 2.777 | LS => | 3.21 | MO com LS => | 5.99
|  |  |  | Valor do BDI => | 1.46 |  | Valor com BDI => |  | 7.45
[6 empty] | Quant. => | 10 | Preço Total => | 74.5
8.4.2 | Código | Banco | Descrição | Tipo |  | Und | Quant. | Valor Unit | Total
Composição | COMP 20178 | Próprio | FORNECIMENTO E INSTALAÇÃO LUMINÁRIA TIPO PLAFON, DE SOBREPOR, COM 1 LÂMPADA LED -. AF_11/2017, PAINEL LED EMBUTIR QUADRADA 18W 22X22 BIVOLT 6000K (COM DIMERIZAÇÃO) | INEL - INSTALAÇÃO ELÉTRICA/ELETRIFICAÇÃO E ILUMINAÇÃO EXTERNA |  | UN | 1 | 73.15 | 73.15
Composição Auxiliar | 88247 | SINAPI | AUXILIAR DE ELETRICISTA COM ENCARGOS COMPLEMENTARES | SEDI - SERVIÇOS DIVERSOS |  | H | 0.2883 | 16.26 | 4.68
Composição Auxiliar | 88264 | SINAPI | ELETRICISTA COM ENCARGOS COMPLEMENTARES | SEDI - SERVIÇOS DIVERSOS |  | H | 0.692 | 21.01 | 14.53
Insumo | 14485-AV | Próprio | LUMINÁRIA PLAFON SLIM LED QUADRADO DE EMBUTIR 18W BIVOLT BRANCO, (22 X 22) CM, 4.100 K | Equipamento |  | UNID | 1 | 53.94 | 53.94
|  |  |  | MO sem LS => | 6.6157 | LS => | 7.65 | MO com LS => | 14.27
|  |  |  | Valor do BDI => | 12.82 |  | Valor com BDI => |  | 85.97
[6 empty] | Quant. => | 12 | Preço Total => | 1031.64
| Código | Banco | Descrição | Tipo |  | Und | Quant. | Valor Unit | Total
Insumo | SKD007 | Próprio | ESPELHO / PLACA DE 3 POSTOS 4" X 2", PARA INSTALAÇAO DE TOMADAS E INTERRUPTORES MARCA THESI, EQUIVALENTE UO SUPERIOR | Material |  | UN | 1 | 5.99 | 5.99
|  |  |  | MO sem LS => | 0 | LS => | 0 | MO com LS => | 0
|  |  |  | Valor do BDI => | 1.46 |  | Valor com BDI => |  | 7.45
[6 empty] | Quant. => | 10 | Preço Total => | 74.5
| Código | Banco | Descrição | Tipo |  | Und | Quant. | Valor Unit | Total
Insumo | SKD008 | Próprio | SUPORTE DE FIXACAO PARA ESPELHO / PLACA 4" X 2", PARA 3 MODULOS, PARA INSTALACAO DE TOMADAS E INTERRUPTORES (SOMENTE SUPORTE) | Material |  | UN | 1 | 2.49 | 2.49
|  |  |  | MO sem LS => | 0 | LS => | 0 | MO com LS => | 0
|  |  |  | Valor do BDI => | 0.61 |  | Valor com BDI => |  | 3.1
[6 empty] | Quant. => | 10 | Preço Total => | 31
9 |  |  | CORREDOR | [5 empty] | 35666.2
9.1 |  |  | DEMOLIÇÃO / RETIRADA / REMOÇÃO | [5 empty] | 416.03
9.1.1 | Código | Banco | Descrição | Tipo |  | Und | Quant. | Valor Unit | Total
Composição | 32 | ORSE | Remoção de carpete | Demolições / Remoções |  | m² | 1 | 4.19 | 4.19
Composição Auxiliar | 10549 | ORSE | Encargos Complementares - Servente | Provisórios |  | h | 0.3 | 2.86 | 0.85
Insumo | 00006111 | SINAPI | SERVENTE DE OBRAS | Mão de Obra |  | H | 0.3 | 11.15 | 3.34
|  |  |  | MO sem LS => | 1.5484 | LS => | 1.79 | MO com LS => | 3.34
|  |  |  | Valor do BDI => | 1.03 |  | Valor com BDI => |  | 5.22
[6 empty] | Quant. => | 79.7 | Preço Total => | 416.03
9.2 |  |  | PISO | [5 empty] | 23716.87
9.2.1 | Código | Banco | Descrição | Tipo |  | Und | Quant. | Valor Unit | Total
Composição | 88475 | SINAPI | CONTRAPISO AUTONIVELANTE, APLICADO SOBRE LAJE EM ÁREAS MAIORES QUE 10M2, NÃO ADERIDO, ESPESSURA 5CM. AF_06/2014 | PISO - PISOS |  | m² | 1 | 31.08 | 31.08
Composição Auxiliar | 88309 | SINAPI | PEDREIRO COM ENCARGOS COMPLEMENTARES | SEDI - SERVIÇOS DIVERSOS |  | H | 0.191 | 20.25 | 3.86
Composição Auxiliar | 88316 | SINAPI | SERVENTE COM ENCARGOS COMPLEMENTARES | SEDI - SERVIÇOS DIVERSOS |  | H | 0.0751 | 16.26 | 1.22
Insumo | 00038546 | SINAPI | ARGAMASSA USINADA AUTOADENSAVEL E AUTONIVELANTE PARA CONTRAPISO, INCLUI BOMBEAMENTO | Material |  | m³ | 0.0611 | 425.56 | 26
|  |  |  | MO sem LS => | 1.7432 | LS => | 2.02 | MO com LS => | 3.76
|  |  |  | Valor do BDI => | 7.56 |  | Valor com BDI => |  | 38.64
[6 empty] | Quant. => | 15.94 | Preço Total => | 615.92
9.2.2 | Código | Banco | Descrição | Tipo |  | Und | Quant. | Valor Unit | Total
Composição | COMP 20176 | Próprio | FORNECIMENTO E ASSENTAMENTO DE PISO VINÍLICO CONFORME PROJETO E ESPECIFICAÇÕES | PISO - PISOS |  | M² | 1 | 178.08 | 178.08
Composição Auxiliar | 88256 | SINAPI | AZULEJISTA OU LADRILHISTA COM ENCARGOS COMPLEMENTARES | SEDI - SERVIÇOS DIVERSOS |  | H | 0.261 | 20.17 | 5.26
Composição Auxiliar | 88316 | SINAPI | SERVENTE COM ENCARGOS COMPLEMENTARES | SEDI - SERVIÇOS DIVERSOS |  | H | 0.13 | 16.26 | 2.11
Composição Auxiliar | 95276 | SINAPI | POLIDORA DE PISO (POLITRIZ), PESO DE 100KG, DIÂMETRO 450 MM, MOTOR ELÉTRICO, POTÊNCIA 4 HP - CHP DIURNO. AF_09/2016 | CHOR - CUSTOS HORÁRIOS DE MÁQUINAS E EQUIPAMENTOS |  | CHP | 0.025 | 2.29 | 0.05
Composição Auxiliar | 95277 | SINAPI | POLIDORA DE PISO (POLITRIZ), PESO DE 100KG, DIÂMETRO 450 MM, MOTOR ELÉTRICO, POTÊNCIA 4 HP - CHI DIURNO. AF_09/2016 | CHOR - CUSTOS HORÁRIOS DE MÁQUINAS E EQUIPAMENTOS |  | CHI | 0.236 | 0.49 | 0.11
Insumo | 00004791 | SINAPI | ADESIVO ACRILICO/COLA DE CONTATO | Material |  | KG | 0.0095 | 12.52 | 0.11
Insumo | INST PISO 019 | Próprio | Piso Vinílico AMBIENTA COLADO – MODELO AMBIENTA SERIES EVOLVE – REF A DEFINIR - TARKETT . Modulação: 184x950x3 MM – Capa de Uso de PVC: 0,50 MM | Material |  | M² | 1.05 | 162.33 | 170.44
|  |  |  | MO sem LS => | 2.5127 | LS => | 2.91 | MO com LS => | 5.42
|  |  |  | Valor do BDI => | 43.55 |  | Valor com BDI => |  | 221.63
[6 empty] | Quant. => | 79.7 | Preço Total => | 17663.91
9.2.3 | Código | Banco | Descrição | Tipo |  | Und | Quant. | Valor Unit | Total
Composição | COMP 20177 | Próprio | fornecimento e instalação de rodapé de Poliestireno CLASSY – H 15 cm – modelo liso – TARKETT, ou similar para piso vinílico em PVC de 5 cm, e= 2 mm, curvo/plano, com impermeabilização acrílica | PISO - PISOS |  | M | 1 | 63.04 | 63.04
Composição Auxiliar | 88309 | SINAPI | PEDREIRO COM ENCARGOS COMPLEMENTARES | SEDI - SERVIÇOS DIVERSOS |  | H | 0.07 | 20.25 | 1.41
Composição Auxiliar | 88316 | SINAPI | SERVENTE COM ENCARGOS COMPLEMENTARES | SEDI - SERVIÇOS DIVERSOS |  | H | 0.18 | 16.26 | 2.92
Composição Auxiliar | 88256 | SINAPI | AZULEJISTA OU LADRILHISTA COM ENCARGOS COMPLEMENTARES | SEDI - SERVIÇOS DIVERSOS |  | H | 0.1 | 20.17 | 2.01
Composição Auxiliar | 88252 | SINAPI | AUXILIAR DE SERVIÇOS GERAIS COM ENCARGOS COMPLEMENTARES | SEDI - SERVIÇOS DIVERSOS |  | H | 0.1 | 17.02 | 1.7
Insumo | INST PISO 020 | Próprio | Rodapé de Poliestireno CLASSY – H 15 cm – modelo liso – TARKETT, Régua com 2,40 M. | Material |  | M | 1.05 | 43.93 | 46.12
Insumo | 00004791 | SINAPI | ADESIVO ACRILICO/COLA DE CONTATO | Material |  | KG | 0.36 | 12.52 | 4.5
Insumo | INST PISO 021 | Próprio | Resina 100% acrílica plastificante, Hiper 409 da NS Brasil ou equivalente | Material |  | L | 0.12 | 36.55 | 4.38
|  |  |  | MO sem LS => | 2.6982 | LS => | 3.12 | MO com LS => | 5.82
|  |  |  | Valor do BDI => | 15.36 |  | Valor com BDI => |  | 78.4
[6 empty] | Quant. => | 69.35 | Preço Total => | 5437.04
9.3 |  |  | PINTURA | [5 empty] | 7756.1
9.3.1 |  |  | PINTURA PAREDE | [5 empty] | 5243.17
9.3.1.1 | Código | Banco | Descrição | Tipo |  | Und | Quant. | Valor Unit | Total
Composição | 84123 | SINAPI | LIXAMENTO MAN C/ LIXA CALAFATE DE CONCR APARENTE ANTIGO | SEDI - SERVIÇOS DIVERSOS |  | m² | 1 | 5.81 | 5.81
Composição Auxiliar | 88309 | SINAPI | PEDREIRO COM ENCARGOS COMPLEMENTARES | SEDI - SERVIÇOS DIVERSOS |  | H | 0.159 | 20.25 | 3.21
Composição Auxiliar | 88316 | SINAPI | SERVENTE COM ENCARGOS COMPLEMENTARES | SEDI - SERVIÇOS DIVERSOS |  | H | 0.159 | 16.26 | 2.58
Insumo | 00003767 | SINAPI | LIXA EM FOLHA PARA PAREDE OU MADEIRA, NUMERO 120 (COR VERMELHA) | Material |  | UN | 0.0414 | 0.5 | 0.02
|  |  |  | MO sem LS => | 1.9564 | LS => | 2.26 | MO com LS => | 4.22
|  |  |  | Valor do BDI => | 1.37 |  | Valor com BDI => |  | 7.18
[6 empty] | Quant. => | 228.86 | Preço Total => | 1643.21
9.3.1.2 | Código | Banco | Descrição | Tipo |  | Und | Quant. | Valor Unit | Total
Composição | 88485 | SINAPI | APLICAÇÃO DE FUNDO SELADOR ACRÍLICO EM PAREDES, UMA DEMÃO. AF_06/2014 | PINT - PINTURAS |  | m² | 1 | 1.67 | 1.67
Composição Auxiliar | 88310 | SINAPI | PINTOR COM ENCARGOS COMPLEMENTARES | SEDI - SERVIÇOS DIVERSOS |  | H | 0.039 | 21.36 | 0.83
Composição Auxiliar | 88316 | SINAPI | SERVENTE COM ENCARGOS COMPLEMENTARES | SEDI - SERVIÇOS DIVERSOS |  | H | 0.014 | 16.26 | 0.22
Insumo | 00006085 | SINAPI | SELADOR ACRILICO PAREDES INTERNAS/EXTERNAS | Material |  | L | 0.16 | 3.89 | 0.62
|  |  |  | MO sem LS => | 0.34307 | LS => | 0.4 | MO com LS => | 0.74
|  |  |  | Valor do BDI => | 0.39 |  | Valor com BDI => |  | 2.06
[6 empty] | Quant. => | 228.86 | Preço Total => | 471.45
9.3.1.3 | Código | Banco | Descrição | Tipo |  | Und | Quant. | Valor Unit | Total
Composição | 88489 | SINAPI | APLICAÇÃO MANUAL DE PINTURA COM TINTA LÁTEX ACRÍLICA EM PAREDES, DUAS DEMÃOS. AF_06/2014 COR ESPUMA GELADA | PINT - PINTURAS |  | m² | 1 | 11.04 | 11.04
Composição Auxiliar | 88310 | SINAPI | PINTOR COM ENCARGOS COMPLEMENTARES | SEDI - SERVIÇOS DIVERSOS |  | H | 0.187 | 21.36 | 3.99
Composição Auxiliar | 88316 | SINAPI | SERVENTE COM ENCARGOS COMPLEMENTARES | SEDI - SERVIÇOS DIVERSOS |  | H | 0.069 | 16.26 | 1.12
Insumo | 00007356 | SINAPI | TINTA ACRILICA PREMIUM, COR BRANCO FOSCO | Material |  | L | 0.33 | 17.99 | 5.93
|  |  |  | MO sem LS => | 1.6736 | LS => | 1.94 | MO com LS => | 3.61
|  |  |  | Valor do BDI => | 2.63 |  | Valor com BDI => |  | 13.67
[6 empty] | Quant. => | 228.86 | Preço Total => | 3128.51
9.3.2 |  |  | PINTURA FORRO | [5 empty] | 2512.93
9.3.2.1 | Código | Banco | Descrição | Tipo |  | Und | Quant. | Valor Unit | Total
Composição | PIN-EMA-030 | SETOP | EMASSAMENTO DE FORRO DE GESSO COM 1 DEMÃO DE MASSA ACRÍLICA |  |  | m² | 1 | 12.84 | 12.84
Composição Auxiliar | MAO-AJD-030 | SETOP | AJUDANTE DE PINTOR COM ENCARGOS COMPLEMENTARES |  |  | H | 0.2 | 14.21 | 2.84
Composição Auxiliar | MAO-OFC-080 | SETOP | PINTOR COM ENCARGOS COMPLEMENTARES |  |  | H | 0.35 | 18.84 | 6.59
Insumo | 09906.3.4.1 | SETOP | MASSA CORRIDA ACRÍLICA | Material |  | KG | 0.55 | 5.12 | 2.81
Insumo | 09910.3.30.1 | SETOP | LIXA PARA SUPERFÍCIE MADEIRA/MASSA (GRANA: 100 ) | Material |  | UN | 0.4 | 1.5 | 0.6
|  |  |  | MO sem LS => | 3.5744 | LS => | 4.14 | MO com LS => | 7.71
|  |  |  | Valor do BDI => | 3.12 |  | Valor com BDI => |  | 15.96
[6 empty] | Quant. => | 79.7 | Preço Total => | 1272.01
9.3.2.2 | Código | Banco | Descrição | Tipo |  | Und | Quant. | Valor Unit | Total
Composição | 88488 | SINAPI | APLICAÇÃO MANUAL DE PINTURA COM TINTA LÁTEX ACRÍLICA EM TETO, DUAS DEMÃOS. AF_06/2014 - COR BRANCO GELO | PINT - PINTURAS |  | m² | 1 | 12.58 | 12.58
Composição Auxiliar | 88310 | SINAPI | PINTOR COM ENCARGOS COMPLEMENTARES | SEDI - SERVIÇOS DIVERSOS |  | H | 0.244 | 21.36 | 5.21
Composição Auxiliar | 88316 | SINAPI | SERVENTE COM ENCARGOS COMPLEMENTARES | SEDI - SERVIÇOS DIVERSOS |  | H | 0.089 | 16.26 | 1.44
Insumo | 00007356 | SINAPI | TINTA ACRILICA PREMIUM, COR BRANCO FOSCO | Material |  | L | 0.33 | 17.99 | 5.93
|  |  |  | MO sem LS => | 2.1743 | LS => | 2.52 | MO com LS => | 4.69
|  |  |  | Valor do BDI => | 2.99 |  | Valor com BDI => |  | 15.57
[6 empty] | Quant. => | 79.7 | Preço Total => | 1240.92
9.4 |  |  | INSTALAÇÕES ELETRICAS | [5 empty] | 3777.2
9.4.1 | Código | Banco | Descrição | Tipo |  | Und | Quant. | Valor Unit | Total
Composição | 600750 | EMBASA | RETIRADA DE LUMINARIAS COM REAPROVEITAMENTO | 6007 |  | UN | 1 | 5.99 | 5.99
Insumo | B010000016 | EMBASA | AJUDANTE DE ELETRICISTA | Mão de Obra |  | H | 0.18 | 12.78 | 2.3
Insumo | B010000058 | EMBASA | ELETRICISTA | Mão de Obra |  | H | 0.18 | 20.53 | 3.69
|  |  |  | MO sem LS => | 2.777 | LS => | 3.21 | MO com LS => | 5.99
|  |  |  | Valor do BDI => | 1.46 |  | Valor com BDI => |  | 7.45
[6 empty] | Quant. => | 12 | Preço Total => | 89.4
9.4.2 | Código | Banco | Descrição | Tipo |  | Und | Quant. | Valor Unit | Total
Composição | COMP 20178 | Próprio | FORNECIMENTO E INSTALAÇÃO LUMINÁRIA TIPO PLAFON, DE SOBREPOR, COM 1 LÂMPADA LED -. AF_11/2017, PAINEL LED EMBUTIR QUADRADA 18W 22X22 BIVOLT 6000K | INEL - INSTALAÇÃO ELÉTRICA/ELETRIFICAÇÃO E ILUMINAÇÃO EXTERNA |  | UN | 1 | 73.15 | 73.15
Composição Auxiliar | 88247 | SINAPI | AUXILIAR DE ELETRICISTA COM ENCARGOS COMPLEMENTARES | SEDI - SERVIÇOS DIVERSOS |  | H | 0.2883 | 16.26 | 4.68
Composição Auxiliar | 88264 | SINAPI | ELETRICISTA COM ENCARGOS COMPLEMENTARES | SEDI - SERVIÇOS DIVERSOS |  | H | 0.692 | 21.01 | 14.53
Insumo | 14485-AV | Próprio | LUMINÁRIA PLAFON SLIM LED QUADRADO DE EMBUTIR 18W BIVOLT BRANCO, (22 X 22) CM, 4.100 K | Equipamento |  | UNID | 1 | 53.94 | 53.94
|  |  |  | MO sem LS => | 6.6157 | LS => | 7.65 | MO com LS => | 14.27
|  |  |  | Valor do BDI => | 12.82 |  | Valor com BDI => |  | 85.97
[6 empty] | Quant. => | 15 | Preço Total => | 1289.55
| Código | Banco | Descrição | Tipo |  | Und | Quant. | Valor Unit | Total
Insumo | SKD007 | Próprio | ESPELHO / PLACA DE 3 POSTOS 4" X 2", PARA INSTALAÇAO DE TOMADAS E INTERRUPTORES MARCA THESI, EQUIVALENTE UO SUPERIOR | Material |  | UN | 1 | 5.99 | 5.99
|  |  |  | MO sem LS => | 0 | LS => | 0 | MO com LS => | 0
|  |  |  | Valor do BDI => | 1.46 |  | Valor com BDI => |  | 7.45
[6 empty] | Quant. => | 10 | Preço Total => | 74.5
| Código | Banco | Descrição | Tipo |  | Und | Quant. | Valor Unit | Total
Insumo | SKD008 | Próprio | SUPORTE DE FIXACAO PARA ESPELHO / PLACA 4" X 2", PARA 3 MODULOS, PARA INSTALACAO DE TOMADAS E INTERRUPTORES (SOMENTE SUPORTE) | Material |  | UN | 1 | 2.49 | 2.49
|  |  |  | MO sem LS => | 0 | LS => | 0 | MO com LS => | 0
|  |  |  | Valor do BDI => | 0.61 |  | Valor com BDI => |  | 3.1
[6 empty] | Quant. => | 10 | Preço Total => | 31
9.4.5 | Código | Banco | Descrição | Tipo |  | Und | Quant. | Valor Unit | Total
Composição | 600750 | EMBASA | RETIRADA DE LUMINARIAS COM REAPROVEITAMENTO - CORREDOR | 6007 |  | UN | 1 | 5.99 | 5.99
Insumo | B010000016 | EMBASA | AJUDANTE DE ELETRICISTA | Mão de Obra |  | H | 0.18 | 12.78 | 2.3
Insumo | B010000058 | EMBASA | ELETRICISTA | Mão de Obra |  | H | 0.18 | 20.53 | 3.69
|  |  |  | MO sem LS => | 2.777 | LS => | 3.21 | MO com LS => | 5.99
|  |  |  | Valor do BDI => | 1.46 |  | Valor com BDI => |  | 7.45
[6 empty] | Quant. => | 12 | Preço Total => | 89.4
9.4.6 | Código | Banco | Descrição | Tipo |  | Und | Quant. | Valor Unit | Total
Composição | COMP 20178 | Próprio | FORNECIMENTO E INSTALAÇÃO LUMINÁRIA TIPO PLAFON, DE SOBREPOR, COM 1 LÂMPADA LED -. AF_11/2017, PAINEL LED EMBUTIR QUADRADA 18W 22X22 BIVOLT 6000K - CORREDOR | INEL - INSTALAÇÃO ELÉTRICA/ELETRIFICAÇÃO E ILUMINAÇÃO EXTERNA |  | UN | 1 | 73.15 | 73.15
Composição Auxiliar | 88247 | SINAPI | AUXILIAR DE ELETRICISTA COM ENCARGOS COMPLEMENTARES | SEDI - SERVIÇOS DIVERSOS |  | H | 0.2883 | 16.26 | 4.68
Composição Auxiliar | 88264 | SINAPI | ELETRICISTA COM ENCARGOS COMPLEMENTARES | SEDI - SERVIÇOS DIVERSOS |  | H | 0.692 | 21.01 | 14.53
Insumo | 14485-AV | Próprio | LUMINÁRIA PLAFON SLIM LED QUADRADO DE EMBUTIR 18W BIVOLT BRANCO, (22 X 22) CM, 4.100 K | Equipamento |  | UNID | 1 | 53.94 | 53.94
|  |  |  | MO sem LS => | 6.6157 | LS => | 7.65 | MO com LS => | 14.27
|  |  |  | Valor do BDI => | 12.82 |  | Valor com BDI => |  | 85.97
[6 empty] | Quant. => | 15 | Preço Total => | 1289.55
| Código | Banco | Descrição | Tipo |  | Und | Quant. | Valor Unit | Total
Insumo | INSU | Próprio | REGULADOR DE LUMININOSIDADE - DIMMER - COMPATIVEL COM LUMINARIA LED | Equipamento |  | UN | 1 | 39.6 | 39.6
|  |  |  | MO sem LS => | 0 | LS => | 0 | MO com LS => | 0
|  |  |  | Valor do BDI => | 6.09 |  | Valor com BDI => |  | 45.69
[6 empty] | Quant. => | 20 | Preço Total => | 913.8
10 |  |  | RETIRADA E INSTALAÇÃO DAS CADEIRAS DO AUDITORIO | [5 empty] | 9268
10.1 | Código | Banco | Descrição | Tipo |  | Und | Quant. | Valor Unit | Total
Composição | 12166 | ORSE | Remoção de poltronas/cadeira/assento desportivo, fixadas com parafusos | Demolições / Remoções |  | un | 1 | 14.19 | 14.19
Composição Auxiliar | 10549 | ORSE | Encargos Complementares - Servente | Provisórios |  | h | 0.9 | 2.86 | 2.57
Composição Auxiliar | 10551 | ORSE | Encargos Complementares - Carpinteiro | Provisórios |  | h | 0.09 | 2.8 | 0.25
Insumo | 00001213 | SINAPI | CARPINTEIRO DE FORMAS | Mão de Obra |  | H | 0.09 | 14.99 | 1.34
Insumo | 00006111 | SINAPI | SERVENTE DE OBRAS | Mão de Obra |  | H | 0.9 | 11.15 | 10.03
|  |  |  | MO sem LS => | 5.2712 | LS => | 6.1 | MO com LS => | 11.37
|  |  |  | Valor do BDI => | 3.48 |  | Valor com BDI => |  | 17.67
[6 empty] | Quant. => | 100 | Preço Total => | 1767
10.2 | Código | Banco | Descrição | Tipo |  | Und | Quant. | Valor Unit | Total
Composição | 8617 | ORSE | Carga manual, transporte, descarga e arrumação de poltronas e/ou cadeiras de braço | Serviços Iniciais de Obras Civis |  | un | 1 | 2.88 | 2.88
Composição Auxiliar | 10549 | ORSE | Encargos Complementares - Servente | Provisórios |  | h | 0.079 | 2.86 | 0.22
Insumo | 8488 | ORSE | Caminhão Carroceria - de madeira 15 t (170 kW)- fonte:DNIT | Equipamento |  | h | 0.013 | 131.46 | 1.7
Insumo | 00004221 | SINAPI | OLEO DIESEL COMBUSTIVEL COMUM | Material |  | L | 0.022 | 3.92 | 0.08
Insumo | 00006111 | SINAPI | SERVENTE DE OBRAS | Mão de Obra |  | H | 0.079 | 11.15 | 0.88
|  |  |  | MO sem LS => | 0.40797 | LS => | 0.47 | MO com LS => | 0.88
|  |  |  | Valor do BDI => | 0.55 |  | Valor com BDI => |  | 3.43
[6 empty] | Quant. => | 100 | Preço Total => | 343
10.3 | Código | Banco | Descrição | Tipo |  | Und | Quant. | Valor Unit | Total
Composição | 240021 | EMBASA | TRANSPORTE DE MATERIAIS - CAMINHAO DE CAPACIDADE MINIMA 10T | 2400 |  | KM | 1 | 18.34 | 18.34
Insumo | B590000128 | EMBASA | MOTORISTA | Mão de Obra |  | H | 1 | 13.54 | 13.54
Insumo | F030000332 | EMBASA | DIARIA DE DESLOCAMENTO MOTORISTA | Material |  | DIA | 0.0025 | 83.2 | 0.2
Insumo | F030000304 | EMBASA | DIESEL | Material |  | L | 1 | 2.99 | 2.99
Insumo | F030000311 | EMBASA | CAMINHAI TRUQUE DE CARGA COM 2 EIXOS E 10 RODAS | Material |  | H | 0.25 | 6.47 | 1.61
|  |  |  | MO sem LS => | 6.2772 | LS => | 7.26 | MO com LS => | 13.54
|  |  |  | Valor do BDI => | 4.48 |  | Valor com BDI => |  | 22.82
[6 empty] | Quant. => | 150 | Preço Total => | 3423
| Código | Banco | Descrição | Tipo |  | Und | Quant. | Valor Unit | Total
Insumo | INST | Próprio | INSTALAÇÃO DE POLTRONAS, FIXADAS COM PARAFUSOS | Serviços |  | UN | 1 | 30 | 30
|  |  |  | MO sem LS => | 0 | LS => | 0 | MO com LS => | 0
|  |  |  | Valor do BDI => | 7.35 |  | Valor com BDI => |  | 37.35
[6 empty] | Quant. => | 100 | Preço Total => | 3735
11 |  |  | LIMPEZA E HIGIENIZAÇÃO DOS DUTOS DE AR | [5 empty] | 7647.25
| Código | Banco | Descrição | Tipo |  | Und | Quant. | Valor Unit | Total
Insumo | LIMP 003 | Próprio | LIMPEZA DE DUTO DE AR CONDICIONADO | Serviços |  | M | 1 | 189 | 189
|  |  |  | MO sem LS => | 0 | LS => | 0 | MO com LS => | 0
|  |  |  | Valor do BDI => | 46.3 |  | Valor com BDI => |  | 235.3
[6 empty] | Quant. => | 32.5 | Preço Total => | 7647.25
12 |  |  | INSTALAÇOES ELETRICAS EM GERAL (TOMADAS, CAMERAS E PONTO DE LUZ) | [5 empty] | 15498.22
12.1 | Código | Banco | Descrição | Tipo |  | Und | Quant. | Valor Unit | Total
Composição | 90447 | SINAPI | RASGO EM ALVENARIA PARA ELETRODUTOS COM DIAMETROS MENORES OU IGUAIS A 40 MM. AF_05/2015 | INHI - INSTALAÇÕES HIDROS SANITÁRIAS |  | M | 1 | 5.08 | 5.08
Composição Auxiliar | 88247 | SINAPI | AUXILIAR DE ELETRICISTA COM ENCARGOS COMPLEMENTARES | SEDI - SERVIÇOS DIVERSOS |  | H | 0.034 | 16.26 | 0.55
Composição Auxiliar | 88264 | SINAPI | ELETRICISTA COM ENCARGOS COMPLEMENTARES | SEDI - SERVIÇOS DIVERSOS |  | H | 0.216 | 21.01 | 4.53
|  |  |  | MO sem LS => | 1.771 | LS => | 2.05 | MO com LS => | 3.82
|  |  |  | Valor do BDI => | 1.2 |  | Valor com BDI => |  | 6.28
[6 empty] | Quant. => | 120 | Preço Total => | 753.6
12.2 | Código | Banco | Descrição | Tipo |  | Und | Quant. | Valor Unit | Total
Composição | 90456 | SINAPI | QUEBRA EM ALVENARIA PARA INSTALAÇÃO DE CAIXA DE TOMADA (4X4 OU 4X2). AF_05/2015 | INHI - INSTALAÇÕES HIDROS SANITÁRIAS |  | UN | 1 | 3.29 | 3.29
Composição Auxiliar | 88248 | SINAPI | AUXILIAR DE ENCANADOR OU BOMBEIRO HIDRÁULICO COM ENCARGOS COMPLEMENTARES | SEDI - SERVIÇOS DIVERSOS |  | H | 0.023 | 15.76 | 0.36
Composição Auxiliar | 88267 | SINAPI | ENCANADOR OU BOMBEIRO HIDRÁULICO COM ENCARGOS COMPLEMENTARES | SEDI - SERVIÇOS DIVERSOS |  | H | 0.144 | 20.36 | 2.93
|  |  |  | MO sem LS => | 1.1637 | LS => | 1.35 | MO com LS => | 2.51
|  |  |  | Valor do BDI => | 0.78 |  | Valor com BDI => |  | 4.07
[6 empty] | Quant. => | 60 | Preço Total => | 244.2
12.3 | Código | Banco | Descrição | Tipo |  | Und | Quant. | Valor Unit | Total
Composição | 90466 | SINAPI | CHUMBAMENTO LINEAR EM ALVENARIA PARA RAMAIS/DISTRIBUIÇÃO COM DIÂMETROS MENORES OU IGUAIS A 40 MM. AF_05/2015 | INHI - INSTALAÇÕES HIDROS SANITÁRIAS |  | M | 1 | 10.07 | 10.07
Composição Auxiliar | 88629 | SINAPI | ARGAMASSA TRAÇO 1:3 (CIMENTO E AREIA MÉDIA), PREPARO MANUAL. AF_08/2014 | SEDI - SERVIÇOS DIVERSOS |  | m³ | 0.003 | 417.54 | 1.25
Composição Auxiliar | 88248 | SINAPI | AUXILIAR DE ENCANADOR OU BOMBEIRO HIDRÁULICO COM ENCARGOS COMPLEMENTARES | SEDI - SERVIÇOS DIVERSOS |  | H | 0.055 | 15.76 | 0.86
Composição Auxiliar | 88267 | SINAPI | ENCANADOR OU BOMBEIRO HIDRÁULICO COM ENCARGOS COMPLEMENTARES | SEDI - SERVIÇOS DIVERSOS |  | H | 0.391 | 20.36 | 7.96
|  |  |  | MO sem LS => | 3.2592 | LS => | 3.77 | MO com LS => | 7.03
|  |  |  | Valor do BDI => | 2.38 |  | Valor com BDI => |  | 12.45
[6 empty] | Quant. => | 120 | Preço Total => | 1494
12.4 | Código | Banco | Descrição | Tipo |  | Und | Quant. | Valor Unit | Total
Composição | 91852 | SINAPI | ELETRODUTO FLEXÍVEL CORRUGADO, PVC, DN 20 MM (1/2"), PARA CIRCUITOS TERMINAIS, INSTALADO EM PAREDE - FORNECIMENTO E INSTALAÇÃO. AF_12/2015 | INEL - INSTALAÇÃO ELÉTRICA/ELETRIFICAÇÃO E ILUMINAÇÃO EXTERNA |  | M | 1 | 5.98 | 5.98
Composição Auxiliar | 88247 | SINAPI | AUXILIAR DE ELETRICISTA COM ENCARGOS COMPLEMENTARES | SEDI - SERVIÇOS DIVERSOS |  | H | 0.129 | 16.26 | 2.09
Composição Auxiliar | 88264 | SINAPI | ELETRICISTA COM ENCARGOS COMPLEMENTARES | SEDI - SERVIÇOS DIVERSOS |  | H | 0.129 | 21.01 | 2.71
Insumo | 00002689 | SINAPI | ELETRODUTO PVC FLEXIVEL CORRUGADO, COR AMARELA, DE 20 MM | Material |  | M | 1.017 | 1.17 | 1.18
|  |  |  | MO sem LS => | 1.618 | LS => | 1.87 | MO com LS => | 3.49
|  |  |  | Valor do BDI => | 1.41 |  | Valor com BDI => |  | 7.39
[6 empty] | Quant. => | 120 | Preço Total => | 886.8
12.5 | Código | Banco | Descrição | Tipo |  | Und | Quant. | Valor Unit | Total
Composição | 91924 | SINAPI | CABO DE COBRE FLEXÍVEL ISOLADO, 1,5 MM², ANTI-CHAMA 450/750 V, PARA CIRCUITOS TERMINAIS - FORNECIMENTO E INSTALAÇÃO. AF_12/2015 | INEL - INSTALAÇÃO ELÉTRICA/ELETRIFICAÇÃO E ILUMINAÇÃO EXTERNA |  | M | 1 | 1.88 | 1.88
Composição Auxiliar | 88247 | SINAPI | AUXILIAR DE ELETRICISTA COM ENCARGOS COMPLEMENTARES | SEDI - SERVIÇOS DIVERSOS |  | H | 0.024 | 16.26 | 0.39
Composição Auxiliar | 88264 | SINAPI | ELETRICISTA COM ENCARGOS COMPLEMENTARES | SEDI - SERVIÇOS DIVERSOS |  | H | 0.024 | 21.01 | 0.5
Insumo | 00001013 | SINAPI | CABO DE COBRE, FLEXIVEL, CLASSE 4 OU 5, ISOLACAO EM PVC/A, ANTICHAMA BWF-B, 1 CONDUTOR, 450/750 V, SECAO NOMINAL 1,5 MM2 | Material |  | M | 1.19 | 0.81 | 0.96
Insumo | 00021127 | SINAPI | FITA ISOLANTE ADESIVA ANTICHAMA, USO ATE 750 V, EM ROLO DE 19 MM X 5 M | Material |  | UN | 0.009 | 3.74 | 0.03
|  |  |  | MO sem LS => | 0.29671 | LS => | 0.34 | MO com LS => | 0.64
|  |  |  | Valor do BDI => | 0.44 |  | Valor com BDI => |  | 2.32
[6 empty] | Quant. => | 120 | Preço Total => | 278.4
12.6 | Código | Banco | Descrição | Tipo |  | Und | Quant. | Valor Unit | Total
Composição | 91926 | SINAPI | CABO DE COBRE FLEXÍVEL ISOLADO, 2,5 MM², ANTI-CHAMA 450/750 V, PARA CIRCUITOS TERMINAIS - FORNECIMENTO E INSTALAÇÃO. AF_12/2015 | INEL - INSTALAÇÃO ELÉTRICA/ELETRIFICAÇÃO E ILUMINAÇÃO EXTERNA |  | M | 1 | 2.68 | 2.68
Composição Auxiliar | 88247 | SINAPI | AUXILIAR DE ELETRICISTA COM ENCARGOS COMPLEMENTARES | SEDI - SERVIÇOS DIVERSOS |  | H | 0.03 | 16.26 | 0.48
Composição Auxiliar | 88264 | SINAPI | ELETRICISTA COM ENCARGOS COMPLEMENTARES | SEDI - SERVIÇOS DIVERSOS |  | H | 0.03 | 21.01 | 0.63
Insumo | 00001014 | SINAPI | CABO DE COBRE, FLEXIVEL, CLASSE 4 OU 5, ISOLACAO EM PVC/A, ANTICHAMA BWF-B, 1 CONDUTOR, 450/750 V, SECAO NOMINAL 2,5 MM2 | Material |  | M | 1.19 | 1.3 | 1.54
Insumo | 00021127 | SINAPI | FITA ISOLANTE ADESIVA ANTICHAMA, USO ATE 750 V, EM ROLO DE 19 MM X 5 M | Material |  | UN | 0.009 | 3.74 | 0.03
|  |  |  | MO sem LS => | 0.37089 | LS => | 0.43 | MO com LS => | 0.8
|  |  |  | Valor do BDI => | 0.63 |  | Valor com BDI => |  | 3.31
[6 empty] | Quant. => | 120 | Preço Total => | 397.2
12.7 | Código | Banco | Descrição | Tipo |  | Und | Quant. | Valor Unit | Total
Composição | 91937 | SINAPI | CAIXA OCTOGONAL 3" X 3", PVC, INSTALADA EM LAJE - FORNECIMENTO E INSTALAÇÃO. AF_12/2015 | INEL - INSTALAÇÃO ELÉTRICA/ELETRIFICAÇÃO E ILUMINAÇÃO EXTERNA |  | UN | 1 | 8.32 | 8.32
Composição Auxiliar | 88247 | SINAPI | AUXILIAR DE ELETRICISTA COM ENCARGOS COMPLEMENTARES | SEDI - SERVIÇOS DIVERSOS |  | H | 0.143 | 16.26 | 2.32
Composição Auxiliar | 88264 | SINAPI | ELETRICISTA COM ENCARGOS COMPLEMENTARES | SEDI - SERVIÇOS DIVERSOS |  | H | 0.143 | 21.01 | 3
Insumo | 00001871 | SINAPI | CAIXA OCTOGONAL DE FUNDO MOVEL, EM PVC, DE 3" X 3", PARA ELETRODUTO FLEXIVEL CORRUGADO | Material |  | UN | 1 | 3 | 3
|  |  |  | MO sem LS => | 1.7988 | LS => | 2.08 | MO com LS => | 3.88
|  |  |  | Valor do BDI => | 1.98 |  | Valor com BDI => |  | 10.3
[6 empty] | Quant. => | 60 | Preço Total => | 618
12.8 | Código | Banco | Descrição | Tipo |  | Und | Quant. | Valor Unit | Total
Composição | 92029 | SINAPI | INTERRUPTOR PARALELO (1 MÓDULO) COM 1 TOMADA DE EMBUTIR 2P+T 10 A, INCLUINDO SUPORTE E PLACA - FORNECIMENTO E INSTALAÇÃO. AF_12/2015 | INEL - INSTALAÇÃO ELÉTRICA/ELETRIFICAÇÃO E ILUMINAÇÃO EXTERNA |  | UN | 1 | 38.15 | 38.15
Composição Auxiliar | 91946 | SINAPI | SUPORTE PARAFUSADO COM PLACA DE ENCAIXE 4" X 2" MÉDIO (1,30 M DO PISO) PARA PONTO ELÉTRICO - FORNECIMENTO E INSTALAÇÃO. AF_12/2015 | INEL - INSTALAÇÃO ELÉTRICA/ELETRIFICAÇÃO E ILUMINAÇÃO EXTERNA |  | UN | 1 | 5.7 | 5.7
Composição Auxiliar | 92028 | SINAPI | INTERRUPTOR PARALELO (1 MÓDULO) COM 1 TOMADA DE EMBUTIR 2P+T 10 A, SEM SUPORTE E SEM PLACA - FORNECIMENTO E INSTALAÇÃO. AF_12/2015 | INEL - INSTALAÇÃO ELÉTRICA/ELETRIFICAÇÃO E ILUMINAÇÃO EXTERNA |  | UN | 1 | 32.45 | 32.45
|  |  |  | MO sem LS => | 7.8999 | LS => | 9.14 | MO com LS => | 17.04
|  |  |  | Valor do BDI => | 9.08 |  | Valor com BDI => |  | 47.23
[6 empty] | Quant. => | 44 | Preço Total => | 2078.12
12.9 |  |  | POTENCIOMETRO | [5 empty] | 8747.9
| Código | Banco | Descrição | Tipo |  | Und | Quant. | Valor Unit | Total
Insumo | INSY | Próprio | Potenciômetro Rotativo de 5K Para Mesa (Mono) | Material |  | UN | 1 | 7.56 | 7.56
|  |  |  | MO sem LS => | 0 | LS => | 0 | MO com LS => | 0
|  |  |  | Valor do BDI => | 1.85 |  | Valor com BDI => |  | 9.41
[6 empty] | Quant. => | 30 | Preço Total => | 282.3
| Código | Banco | Descrição | Tipo |  | Und | Quant. | Valor Unit | Total
Insumo | INSZ | Próprio | Mesa para instalação dos pontenciometros rotativos | Equipamento |  | UN | 1 | 800 | 800
|  |  |  | MO sem LS => | 0 | LS => | 0 | MO com LS => | 0
|  |  |  | Valor do BDI => | 123.12 |  | Valor com BDI => |  | 923.12
[6 empty] | Quant. => | 4 | Preço Total => | 3692.48
12.9.3 | Código | Banco | Descrição | Tipo |  | Und | Quant. | Valor Unit | Total
Composição | COMP 20180 | Próprio | SERVIÇOS DE INSTALAÇÃO DE POTENCIOMETROS NO PAINEL | INEL - INSTALAÇÃO ELÉTRICA/ELETRIFICAÇÃO E ILUMINAÇÃO EXTERNA |  | UN | 1 | 962.22 | 962.22
Composição Auxiliar | 88264 | SINAPI | ELETRICISTA COM ENCARGOS COMPLEMENTARES | SEDI - SERVIÇOS DIVERSOS |  | H | 6 | 21.01 | 126.06
Composição Auxiliar | 88247 | SINAPI | AUXILIAR DE ELETRICISTA COM ENCARGOS COMPLEMENTARES | SEDI - SERVIÇOS DIVERSOS |  | H | 6 | 16.26 | 97.56
Composição Auxiliar | 91933 | SINAPI | CABO DE COBRE FLEXÍVEL ISOLADO, 10 MM², ANTI-CHAMA 0,6/1,0 KV, PARA CIRCUITOS TERMINAIS - FORNECIMENTO E INSTALAÇÃO. AF_12/2015 | INEL - INSTALAÇÃO ELÉTRICA/ELETRIFICAÇÃO E ILUMINAÇÃO EXTERNA |  | M | 30 | 10.11 | 303.3
Composição Auxiliar | 91934 | SINAPI | CABO DE COBRE FLEXÍVEL ISOLADO, 16 MM², ANTI-CHAMA 450/750 V, PARA CIRCUITOS TERMINAIS - FORNECIMENTO E INSTALAÇÃO. AF_12/2015 | INEL - INSTALAÇÃO ELÉTRICA/ELETRIFICAÇÃO E ILUMINAÇÃO EXTERNA |  | M | 30 | 14.51 | 435.3
|  |  |  | MO sem LS => | 147.7608 | LS => | 170.96 | MO com LS => | 318.72
|  |  |  | Valor do BDI => | 231.06 |  | Valor com BDI => |  | 1193.28
[6 empty] | Quant. => | 4 | Preço Total => | 4773.12
13 |  |  | REPARO FORRO DE GESSO EM GERAL | [5 empty] | 2238.7
| Código | Banco | Descrição | Tipo |  | Und | Quant. | Valor Unit | Total
Insumo | INST PISO 023 | Próprio | ABERTURA E RECOMPOSICAO DE FORRO EM GESSO - SBC 120001-- ESTIMADO 20% DO FORRO EXISTENTE | Serviços |  | M² | 1 | 20.07 | 20.07
|  |  |  | MO sem LS => | 0 | LS => | 0 | MO com LS => | 0
|  |  |  | Valor do BDI => | 4.91 |  | Valor com BDI => |  | 24.98
[6 empty] | Quant. => | 69.7 | Preço Total => | 1741.1
13.2 |  |  | CORREDOR | [5 empty] | 497.6
| Código | Banco | Descrição | Tipo |  | Und | Quant. | Valor Unit | Total
Insumo | INST PISO 023 | Próprio | ABERTURA E RECOMPOSICAO DE FORRO EM GESSO - SBC 120001 | Serviços |  | M² | 1 | 20.07 | 20.07
|  |  |  | MO sem LS => | 0 | LS => | 0 | MO com LS => | 0
|  |  |  | Valor do BDI => | 4.91 |  | Valor com BDI => |  | 24.98
[6 empty] | Quant. => | 19.92 | Preço Total => | 497.6
14 |  |  | PINTURA ESQUADRIAS EM GERAL | [5 empty] | 2615.07
14.1 | Código | Banco | Descrição | Tipo |  | Und | Quant. | Valor Unit | Total
Composição | 84659 | SINAPI | PINTURA ESMALTE FOSCO EM MADEIRA, DUAS DEMAOS (JANELAS) | PINT - PINTURAS |  | m² | 1 | 14.67 | 14.67
Composição Auxiliar | 88310 | SINAPI | PINTOR COM ENCARGOS COMPLEMENTARES | SEDI - SERVIÇOS DIVERSOS |  | H | 0.3 | 21.36 | 6.4
Composição Auxiliar | 88316 | SINAPI | SERVENTE COM ENCARGOS COMPLEMENTARES | SEDI - SERVIÇOS DIVERSOS |  | H | 0.25 | 16.26 | 4.06
Insumo | 00005318 | SINAPI | SOLVENTE DILUENTE A BASE DE AGUARRAS | Material |  | L | 0.04 | 11.08 | 0.44
Insumo | 00007288 | SINAPI | TINTA ESMALTE SINTETICO PREMIUM FOSCO | Material |  | L | 0.16 | 23.62 | 3.77
|  |  |  | MO sem LS => | 3.4168 | LS => | 3.95 | MO com LS => | 7.37
|  |  |  | Valor do BDI => | 3.46 |  | Valor com BDI => |  | 18.13
[6 empty] | Quant. => | 114 | Preço Total => | 2066.82
14.2 | Código | Banco | Descrição | Tipo |  | Und | Quant. | Valor Unit | Total
Composição | 84659 | SINAPI | PINTURA ESMALTE FOSCO EM MADEIRA, DUAS DEMAOS (PORTAS) | PINT - PINTURAS |  | m² | 1 | 14.67 | 14.67
Composição Auxiliar | 88310 | SINAPI | PINTOR COM ENCARGOS COMPLEMENTARES | SEDI - SERVIÇOS DIVERSOS |  | H | 0.3 | 21.36 | 6.4
Composição Auxiliar | 88316 | SINAPI | SERVENTE COM ENCARGOS COMPLEMENTARES | SEDI - SERVIÇOS DIVERSOS |  | H | 0.25 | 16.26 | 4.06
Insumo | 00005318 | SINAPI | SOLVENTE DILUENTE A BASE DE AGUARRAS | Material |  | L | 0.04 | 11.08 | 0.44
Insumo | 00007288 | SINAPI | TINTA ESMALTE SINTETICO PREMIUM FOSCO | Material |  | L | 0.16 | 23.62 | 3.77
|  |  |  | MO sem LS => | 3.4168 | LS => | 3.95 | MO com LS => | 7.37
|  |  |  | Valor do BDI => | 3.46 |  | Valor com BDI => |  | 18.13
[6 empty] | Quant. => | 30.24 | Preço Total => | 548.25
15 |  |  | RECUPERAÇAO DA PAREDE RETRATIL | [5 empty] | 6224.98
| Código | Banco | Descrição | Tipo |  | Und | Quant. | Valor Unit | Total
Insumo | INSX | Próprio | Serviço de recuperação parede retratil - DEVERÁ SER APRESENTADO ORÇAMENTO PREVIO PARA APROVAÇÃO DO SERVIÇO | Serviços |  | M | 1 | 216.45 | 216.45
|  |  |  | MO sem LS => | 0 | LS => | 0 | MO com LS => | 0
|  |  |  | Valor do BDI => | 53.03 |  | Valor com BDI => |  | 269.48
[6 empty] | Quant. => | 23.1 | Preço Total => | 6224.98
16 |  |  | VEDAÇÃO DO TELHADO CONTRA PASSAROS | [5 empty] | 232.56
| Código | Banco | Descrição | Tipo |  | Und | Quant. | Valor Unit | Total
Insumo | INSW | Próprio | Fornecimento e instalação de passinheira- proteção contra pássaros e morcegos | Equipamento |  | M | 1 | 2.64 | 2.64
|  |  |  | MO sem LS => | 0 | LS => | 0 | MO com LS => | 0
|  |  |  | Valor do BDI => | 0.4 |  | Valor com BDI => |  | 3.04
[6 empty] | Quant. => | 76.5 | Preço Total => | 232.56
17 |  |  | LIMPEZA FINAL | [5 empty] | 1113.39
17.1 | Código | Banco | Descrição | Tipo |  | Und | Quant. | Valor Unit | Total
Composição | 9537 | SINAPI | LIMPEZA FINAL DA OBRA | SEDI - SERVIÇOS DIVERSOS |  | m² | 1 | 2.49 | 2.49
Composição Auxiliar | 88316 | SINAPI | SERVENTE COM ENCARGOS COMPLEMENTARES | SEDI - SERVIÇOS DIVERSOS |  | H | 0.14 | 16.26 | 2.27
Insumo | 00000003 | SINAPI | ACIDO MURIATICO, DILUICAO 10% A 12% PARA USO EM LIMPEZA | Material |  | L | 0.05 | 4.46 | 0.22
|  |  |  | MO sem LS => | 0.7325 | LS => | 0.85 | MO com LS => | 1.58
|  |  |  | Valor do BDI => | 0.58 |  | Valor com BDI => |  | 3.07
[6 empty] | Quant. => | 362.67 | Preço Total => | 1113.39
[5 empty] | Total sem BDI |  | 176867.56
[5 empty] | Total do BDI |  | 42011.23
[5 empty] | Total Geral |  | 218878.79
_______________________________________________________________ Benedito Carneiro Setor de Engenharia