## res
| Unidade SESC POCONÉ | CONSTRUÇÃO DE ESCOLA DE ENSINO FUNDAMENTAL II
Quadro resumo do orçamento
Item | Descrição | Valor | %
1. | SERVIÇOS PRELIMINARES | 307229.1 | 9.977%
2. | INFRAESTRUTURA | 67769.2 | 2.201%
3. | SUPRAESTRUTURA | 80105.27 | 2.601%
4. | FECHAMENTOS: PAINÉIS, ESQUADRIAS E VIDROS | 84698.33 | 2.751%
5. | COBERTURAS E PROTEÇÕES | 768164.77 | 24.95%
6. | PAREDE: REVESTIMENTOS, ELEMENTOS DECORATIVOS, PINTURA | 70373.99 | 2.285%
7. | PISOS, RODAPÉS E SOLEIRAS | 356141.66 | 11.57%
8. | =Orçamento!C119 | 890573.16 | 28.92%
9. | COMPLEMENTAÇÃO DA OBRA | 454270.93 | 14.75%
| TOTAL GERAL | 3079326.41 | 100%

## Orçamento
|  | Unidade Sesc Poconé |  | Construção da Escola de Ensino Fundamental II
Orçamento Sintético
Item | CÓDIGO | Descrição | Unid | QUANTIDADE | [9 empty] | QTDE | Preço Unitario com BDI | Preço Total
|  |  |  | MOD 1 | MOD 2 | MOD 3 | MOD 4 | MOD 5 | MOD 6 | MOD 7 | MOD 8 | MOD 9 | IMPLANTAÇÃO
1. |  | SERVIÇOS PRELIMINARES
1.1 |  | Instalações Provisórias
1.1.1 | EMOP 02.015.0001-0 | LIGAÇÃO PROVISÓRIA DE ÁGUA | UND | [9 empty] | 1 | 1 | 2495.976 | 2495.97
1.1.2 | SINAPI 41598 | ENTRADA PROVISORIA DE ENERGIA ELETRICA AÉREA TRIFASICA 40A EM POSTE DE MADEIRA | UND | [9 empty] | 1 | 1 | 1664.7393 | 1664.73
1.1.3 | SINAPI 74209 | PLACA DE OBRA MODELO SESC EM CHAPA DE AÇO GALVANIZADO, FORNECIMENTO E COLOCAÇÃO | m² | [9 empty] | 6 | 6 | 511.3837 | 3068.3
1.1.4 | TCPO 3R 02 57 27 00 00 00 01 06 | TAPUME DE PROTEÇÃO COM TELHA TRAPEZOIDAL EM AÇO GALVANIZADO #0,43MM EM ESTRUTUTA DE MADEIRA | m² | [9 empty] | 198 | 257.6 | 104.1069 | 26817.93
|  | SUB-TOTAL ITEM 1.1 | [13 empty] | 34046.93
1.2 |  | Despesas e Encargos Mensais
1.2.1 | SINAPI 73847/001 | Aluguel container para escritorio ,medindo 2,20m largura c/wc,medindo 2,20m largura,6,20m comprimento e 2,50m altura,chapas aco c/nervuras trapezoidais,isolamento termo-acustico forro,chassis reforcado e piso compensado (Sala Fiscalização) | mês | [9 empty] | 4 | 4 | 649.89 | 2599.56
1.2.2 | SINAPI 73847/001 | Aluguel container para escritorio ,medindo 2,20m largura c/wc,medindo 2,20m largura,6,20m comprimento e 2,50m altura,chapas aco c/nervuras trapezoidais,isolamento termo-acustico forro,chassis reforcado e piso compensado (2 para Ferramentaria) | mês | [9 empty] | 8 | 8 | 649.89 | 5199.12
1.2.3 | SINAPI 73847/001 | Aluguel container para escritorio ,medindo 2,20m largura c/wc,medindo 2,20m largura,6,20m comprimento e 2,50m altura,chapas aco c/nervuras trapezoidais,isolamento termo-acustico forro,chassis reforcado e piso compensado (bw/vestiário) | mês | [9 empty] | 4 | 4 | 649.89 | 2599.56
1.2.4 | SINAPI 73847/001 | Aluguel container para escritorio ,medindo 2,20m largura c/wc,medindo 2,20m largura,6,20m comprimento e 2,50m altura,chapas aco c/nervuras trapezoidais,isolamento termo-acustico forro,chassis reforcado e piso compensado (Refeitório) | mês | [9 empty] | 4 | 4 | 649.89 | 2599.56
1.2.5 | SINAPI 73847/001 | Aluguel container para escritorio ,medindo 2,20m largura c/wc,medindo 2,20m largura,6,20m comprimento e 2,50m altura,chapas aco c/nervuras trapezoidais,isolamento termo-acustico forro,chassis reforcado e piso compensado (Administração) | mês | [9 empty] | 4 | 4 | 649.89 | 2599.56
1.2.6 | EMOP 04.005.0300-0 | TRANSPORTE DE CONTAINER | UN | [10 empty] | 10 | 26.6804 | 266.8
1.2.7 | EMOP 04.013.0015-0 | CARGA E DESCARGA DE CONTAINER | UN | [10 empty] | 10 | 72.5586 | 725.58
|  | SUB-TOTAL ITEM 1.2 | [13 empty] | 16589.74
1.3 |  | Administração da Obra
1.3.1 | PRÓPRIA | Alvarás entre outras - Ex.: CREA, INSS, Prefeitura Municipal, etc. fornecendo todos os comprovantes para o SESC | CJ | [9 empty] | 1 | 1 | 8055.36 | 8055.36
1.3.2 | PRÓPRIA | PCMAT / PCMSO / PPRA | UND | [9 empty] | 1 | 1 | 4500 | 4500
1.3.3 | PRÓPRIA | EQUIPE ADMINISTRATIVA | MÊS | [9 empty] | 4 | 4 | 31549.9395 | 126199.75
1.3.4 | PRÓPRIA | ALIMENTAÇÃO | MÊS | [9 empty] | 4 | 4 | 8193.65 | 32774.6
1.3.5 | PRÓPRIA | ALOJAMENTO | MÊS | [9 empty] | 4 | 4 | 5644 | 22576
1.3.6 | PRÓPRIA | TRANSPORTES E CAMINHÃO MUNK | MÊS | [9 empty] | 4 | 4 | 14507.73 | 58030.92
|  | SUB-TOTAL ITEM 1.3 | [13 empty] | 252136.63
1.4 |  | Demolições e Retiradas
1.4.1 | TCPO 3R 03 42 00 00 00 00 06 15 | DEMOLIÇÃO PISO DE CONCRETO | M2 | [9 empty] | 154 | 154 | 28.9338 | 4455.8
|  | SUB-TOTAL ITEM 1.4 | [13 empty] | 4455.8
|  | Total item: 1 | [13 empty] | 307229.1
2. |  | INFRAESTRUTURA
2.1 |  | Locação
2.1.1 | COMP. 15 | LOCAÇÃO DA OBRA, COM USO DE EQUIPAMENTOS TOPOGRAFICOS | m² | [9 empty] | 6315 | 1311.1 | 9.4246 | 12356.65
|  | SUB-TOTAL ITEM 2.1 | [13 empty] | 12356.65
2.2 |  | Trabalhos em Terra
2.2.1 | SINAPI 79473 | CORTE E ATERRO COMPENSADO | m³ | [9 empty] | 1600 | 155.33 | 6.4989 | 1009.47
2.2.2 | SINAPI 96523 | ESCAVAÇÃO MANUAL PARA BLOCO DE COROAMENTO OU SAPATA | m³ | QUANTIDADE MOD 1: 127.82; QUANTIDADE MOD 4: 40.66; QUANTIDADE MOD 6: 7.13; QUANTIDADE MOD 7: 12.47; QUANTIDADE MOD 9: 9.8 |  | 5.75 | 89.7769 | 516.21
2.2.3 | SINAPI 72897 | CARGA MANUAL DE ENTULHO EM CAMINHÃO BASCULANTE 6M3 - BOTA-FORA, empolamento 30% | m³ | QUANTIDADE MOD 1: 166.1; QUANTIDADE MOD 4: 52.85; QUANTIDADE MOD 6: 9.27; QUANTIDADE MOD 7: 16.22; QUANTIDADE MOD 9: 12.74 |  | 57.52 | 23.0201 | 1324.11
|  | SUB-TOTAL ITEM 2.2 | [13 empty] | 2849.79
2.3 |  | Fundações
2.3.1 | SINAPI 96619 | LASTRO DE CONCRETO MAGRO, APLICADO EM BLOCOS DE COROAMENTO OU SAPATAS. (sapatas) | M² | QUANTIDADE MOD 1: 1.06; QUANTIDADE MOD 4: 3.7; QUANTIDADE MOD 6: 0.65; QUANTIDADE MOD 7: 1.13; QUANTIDADE MOD 9: 0.89 |  | 12.915 | 376.6623 | 4864.59
2.3.2 | SINAPI 96545 | ARMAÇÃO DE BLOCO, VIGA BALDRAME OU SAPATA UTILIZANDO AÇO CA-50 DE 8MM - MONTAGEM. (sapatas) | KG | QUANTIDADE MOD 1: 226.26; QUANTIDADE MOD 4: 811.24; QUANTIDADE MOD 6: 161.54; QUANTIDADE MOD 7: 282.69; QUANTIDADE MOD 9: 222.12 |  | 31.7 | 11.566 | 366.64
2.3.4 | SINAPI 94965 | CONCRETO FCK = 25MPa, TRAÇO 1:2,3:2,7 (CIMENTO/ AREIA MÉDIA/ BRITA 1) - PREPARO MECÂNICO COM BETONEIRA 400 L. (sapatas) | m³ | 10.56 |  |  | 36.96 | 11.6 | 6.48 | 11.34 |  | 8.91 |  | 26.5 | 411.9829 | 10917.54
2.3.5 | SINAPI 74157/004 | LANÇAMENTO/APLICAÇÃO MANUAL DE CONCRETO (sapatas) | m³ | 10.56 |  |  | 36.96 | 11.6 | 6.48 | 11.34 |  | 8.91 |  | 26.5 | 130.2768 | 3452.33
2.3.6 | SICRO 3 3108012 | Formas de compensado plastificado 12 mm - uso geral - utilização de 2 vezes - confecção, instalação e retirada | m³ | [10 empty] | 45 | 86.652 | 3899.34
|  | SUB-TOTAL ITEM 2.3 | [13 empty] | 23500.44
2.4 |  | Drenagem
2.4.1 | SINAPI 93358 | ESCAVAÇÃO MANUAL DE VALA COM PROFUNDIDADE MENOR OU IGUAL A 1,30 M. | m³ | [9 empty] | #REF! | 33.89 | 78.3478 | 2655.2
2.4.2 | SINAPI 94103 | LASTRO DE VALA COM PREPARO DE FUNDO, LARGURA MENOR QUE 1,50M, COM CAMADA DE BRITA, LANÇAMENTO MANUAL, EM LOCAL COM NÍVEL BAIXO DE INTERFERÊNCIA. | m³ | [9 empty] | #REF! | 3.68 | 281.2579 | 1035.02
2.4.3 | SINAPI 83665 | FORNECIMENTO E INSTALAÇÃO DE MANTA BIDIM RT - 14 | m² | [9 empty] | #REF! | 300 | 9.9725 | 2991.73
2.4.4 | SINAPI 83671 | TUBO PVC DN 150MM PARA DRENAGEM - FORNECIMENTO E INSTALAÇÃO | m | [9 empty] | #REF! | 150 | 64.6778 | 9701.66
2.4.5 | SINAPI 75029/001 | TUBO PVC CORRUGADO RIGIDO PERFURADO DN 150 PARA DRENAGEM - FORNECIMENTO E INSTALAÇÃO | m | [9 empty] | #REF! | 170 | 51.6799 | 8785.59
2.4.6 | SINAPI 73902/001 | CAMADA DRENANTE COM SEIXO ROLADO NUM 4 | M³ | [9 empty] | #REF! | 12.2 | 143.7104 | 1753.26
2.4.7 | SINAPI 96995 | REATERRO MANUAL APILOADO COM SOQUETE. (sapatas) | M³ | [9 empty] | #REF! | 4.45 | 47.4967 | 211.36
2.4.8 | SINAPI 72897 | CARGA MANUAL DE ENTULHO EM CAMINHAO BASCULANTE 6M3 - BOTA-FORA, empolamento 30% | M³ | [9 empty] | #REF! | 27.74 | 23.0201 | 638.57
2.4.9 | SINAPI 99257 | CAIXA ENTERRADA HIDRÁULICA RETANGULAR EM ALVENARIA COM TIJOLOS CERÂMICOS MACIÇOS, DIMENSÕES INTERNAS: 1X1X0,6 M PARA REDE DE DRENAGEM. | UN | [10 empty] | 1 | 861.4862 | 861.48
2.4.10 | SINAPI 83716 | GRELHA FF 30X90CM, 135KG, P/ CX RALO COM ASSENTAMENTO DE ARGAMASSA CIMENTO/AREIA 1:4 - FORNECIMENTO E INSTALAÇÃO | UN | [10 empty] | 1 | 428.4543 | 428.45
|  | SUB-TOTAL ITEM 2.4 | [13 empty] | 29062.32
|  | Total item: 2 | [13 empty] | 67769.2
3. |  | SUPRAESTRUTURA |  | QUANTIDADE MOD 1: 79100KG
3.1 | 73970/001 SINAPI | ESTRUTURA METALICA EM AÇO ESTRUTURAL PERFIL I 12 X 5 1/4 | kg | 89969 |  |  | 28486.3333 | 4132 | 2713 | 5273 | 2104 | 3514 |  | 11500 | 6.18 | 71070
3.2 | 73970/001 SINAPI | FORNECIMENTO E FABRICAÇÃO DE ESTRUTURA METALICA EM AÇO ESTRUTURAL PERFIL I 12 X 5 1/4 (ENTREGUE NA OBRA) | kg | [10 empty] | 1089.9 | 8.29 | 9035.27
|  | Total item: 3 | [13 empty] | 80105.27
4. |  | FECHAMENTOS: PAINÉIS, ESQUADRIAS E VIDROS
4.1 |  | Painéis
4.1.1 | COMP 01 | PAREDES EM PAINEL WALL - MAT | m² | QUANTIDADE MOD 1: 190.37; QUANTIDADE MOD 4: 49.53 |  | 165.17 | 163.72 | 27041.63
4.1.2 | COMP 01 | PAREDES EM PAINEL WALL - MO | m² | [10 empty] | 223.1 | 133.95 | 29884.24
|  | SUB-TOTAL ITEM 4.1 | [13 empty] | 56925.87
4.2 |  | Esquadrias |  | QUANTIDADE MOD 6: 1.68; QUANTIDADE MOD 8: #REF!
4.2.1 | 408976 CDHU | BRISE DE MADEIRA DE LEI APARELHADA | m3 | QUANTIDADE MOD 1: 4.41; QUANTIDADE MOD 3: 0.4; QUANTIDADE MOD 4: 0.4 |  | 5.21 | 4367.074 | 22752.45
|  | SUB-TOTAL ITEM 4.2 | [13 empty] | 22752.45
4.3 |  | Vidros
4.3.3 | COMP 14 | VIDRO LAMINADO 8MM (cobertura circulação cozinha/refeitório) | m² | QUANTIDADE MOD 4: 7.2 |  | 7.2 | 697.2249 | 5020.01
|  | SUB-TOTAL ITEM 4.3 | [13 empty] | 5020.01
|  | Total item: 4 | [13 empty] | 84698.33
5. |  | COBERTURAS E PROTEÇÕES
5.1 | COMP 17 | TELHAMENTO COM TELHA METÁLICA LÃ DE PET E TELHA PERFURADA E = 65 MM, INCLUSO IÇAMENTO E INSTALAÇÃO. | M2 | QUANTIDADE MOD 1: 2323.2; QUANTIDADE MOD 4: 737 |  | 2345 | 218.5349 | 512464.22
5.2 | SINAPI 75220 | CUMEEIRA EM TELHA ONDULADA | M | QUANTIDADE MOD 1: 176; QUANTIDADE MOD 4: 55 |  | 199 | 41.5954 | 8277.49
5.3 | COMP 02 | SISTEMA DE COBERTURA EM TABICA DE MADEIRA REGIONAL CONFORME DETALHE EM PRACHA ARQUITETÔNICA | pç | QUANTIDADE MOD 1: #REF!; QUANTIDADE MOD 3: #REF!; QUANTIDADE MOD 4: #REF! |  | 9513 | 21.0281 | 200039.83
5.4 | COMP 03 | Cabo de aço 1/8" | m | QUANTIDADE MOD 1: #REF!; QUANTIDADE MOD 3: #REF!; QUANTIDADE MOD 4: #REF! |  | 1281.03 | 8.0925 | 10366.73
5.5 | COMP 04 | Esticador para cabo de aço | und | QUANTIDADE MOD 1: #REF!; QUANTIDADE MOD 3: #REF!; QUANTIDADE MOD 4: #REF! |  | 226 | 25.5225 | 5768.08
5.6 | COMP 10 | TELHA TRANSLÚCIDA ONDULADA (cobertura das passarelas) | M2 | QUANTIDADE MOD 6: 100.7598; QUANTIDADE MOD 7: 116.205; QUANTIDADE MOD 9: 116.2782 |  | 333.24 | 61.1917 | 20391.53
5.7 | COMP 11 | PERGOLADO DE BAMBU | M | QUANTIDADE MOD 6: 441; QUANTIDADE MOD 7: 441; QUANTIDADE MOD 9: 567 |  | 1449 | 6.9471 | 10066.34
5.8 | SINAPI 94229 | CALHA EM CHAPA DE AÇO GALVANIZADO NÚMERO 24, DESENVOLVIMENTO DE 100 CM, INCLUSO TRANSPORTE VERTICAL | M | QUANTIDADE MOD 3: 2.7; QUANTIDADE MOD 4: 2.7 |  | 5.4 | 146.3995 | 790.55
|  | Total item: 5 | [13 empty] | 768164.77
6. |  | PAREDE: REVESTIMENTOS, ELEMENTOS DECORATIVOS, PINTURA
6.1 |  | Revestimento Cerâmico
6.1.1 | 3R 10 31 00 00 00 00 03 05 TCPO | AZULEJO ASSENTADO COM COLA ESPECIAL A BASE DE PVA, JUNTAS A PRUMO | m2 | QUANTIDADE MOD 1: 256.51; QUANTIDADE MOD 4: 81.05 |  | 337.56 | 57.8925 | 19542.19
6.1.2 | C2103 SEINFRA | REJUNTAMENTO EPOXI P/CERÂMICA | m2 | QUANTIDADE MOD 1: 256.51; QUANTIDADE MOD 4: 81.05 |  | 337.56 | 56.7969 | 19172.36
|  | SUB-TOTAL ITEM 6.1 | [13 empty] | 38714.55
6.2 |  | Pinturas
6.2.1 | CDHU 406783 | PINTURA ESMALTE SINTETICO 2 DEMAOS EM ESTRUTURA METALICA COM 1 DEMAO DE PRIMER | m2 | QUANTIDADE MOD 1: 792; QUANTIDADE MOD 3: 135; QUANTIDADE MOD 4: 171 |  | 947.3 | 28.4234 | 26925.43
6.2.2 | SINAPI 74065/001 | PINTURA ESMALTE FOSCO PARA MADEIRA, DUAS DEMAOS, SOBRE FUNDO NIVELADOR BRANCO (painel e portas wall) | m² | QUANTIDADE MOD 1: 175.64; QUANTIDADE MOD 3: 18.48; QUANTIDADE MOD 4: 39.69 |  | 201.72 | 23.4683 | 4734.01
|  | SUB-TOTAL ITEM 6.2 | [13 empty] | 31659.44
|  | Total item: 6 | [13 empty] | 70373.99
7. |  | PISOS, RODAPÉS E SOLEIRAS
7.1 | COMP 09 | PAINEL WALL PARA PISO 2500 x 1200 X 40 - MO | M2 | QUANTIDADE MOD 1: #REF!; QUANTIDADE MOD 3: #REF!; QUANTIDADE MOD 4: #REF! |  | 1351.07 | 34.6805 | 46855.76
7.2 | SINAPI 74190/001 | IMPERMEABILIZACAO DE SUPERFICIE COM MASTIQUE BETUMINOSO A FRIO, POR AREA. | M2 | QUANTIDADE MOD 1: #REF!; QUANTIDADE MOD 4: #REF! |  | 249.77 | 105.5635 | 26366.6
7.3 | SINAPI 84647 | PINTURA EPOXI INCLUSO EMASSAMENTO E FUNDO PREPARADOR | M2 | QUANTIDADE MOD 1: #REF!; QUANTIDADE MOD 3: #REF!; QUANTIDADE MOD 4: #REF! |  | 372.71 | 162.6966 | 60638.64
7.4 | SINAPI 72186 | PISO VINILICO SEMIFLEXIVEL PADRAO LISO, ESPESSURA 3,2MM, FIXADO COM COLA (salas de aula, sala professores, administração) | M2 | QUANTIDADE MOD 1: #REF! |  | 720 | 162.6966 | 117141.55
7.5 | SINAPI 72187 | TAMPA PROTETORA DE BORRACHA 13x13cm e=5cm | M2 | QUANTIDADE MOD 1: #REF!; QUANTIDADE MOD 3: #REF!; QUANTIDADE MOD 4: #REF! |  | 3.82 | 249.4856 | 953.03
7.6 | CDHU 409499 | DECK DE MADEIRA APARELHADA CONFORME PROJETO e=4,5cm | M2 | #REF! |  | #REF! | #REF! |  | #REF! | #REF! |  | #REF! |  | 444.63 | 103.0486 | 45818.52
7.7 | SINAPI 94992 | EXECUÇÃO DE PASSEIO (CALÇADA) OU PISO DE CONCRETO COM CONCRETO MOLDADO IN LOCO, FEITO EM OBRA, ACABAMENTO CONVENCIONAL, ESPESSURA 6CM, ARMADO. | M2 | [9 empty] | #REF! | 779.8 | 74.8494 | 58367.56
|  | Total item: 7 | [13 empty] | 356141.66
8. |  | INSTALAÇÕES E APARELHOS
8.1 |  | Instalações Elétricas
8.1.1 | ORSE 11749 | ELETRODUTO METALICO FLEXIVEL REVESTIDO EXTERNAMENTE COM PVC PRETO, DIAMETRO EXTERNO DE 25 MM (3/4"), TIPO SEALTUBO | m | QUANTIDADE MOD 1: 48; QUANTIDADE MOD 4: 5 |  | 1187 | 10.82 | 12843.34
8.1.2 | SINAPI 93141 | ELETRODUTO PVC FLEXÍVEL - MANGUEIRA CORRUGADA LEVE - DIAM. 20MM | m | QUANTIDADE MOD 1: 97; QUANTIDADE MOD 3: 11; QUANTIDADE MOD 4: 2 |  | 276.2 | 8.1 | 2237.22
8.1.3 | SINAPI 91981 | INTERRUPTOR BIPOLAR (1 MÓDULO), 10A/250V, INCLUINDO SUPORTE E PLACA - FORNECIMENTO E INSTALAÇÃO. EM CONFORMIDADE COM O PROJETO | un | QUANTIDADE MOD 1: 14; QUANTIDADE MOD 4: 3 |  | 23 | 48.37 | 1112.51
8.1.4 | SINAPI 91925 | CABO DE COBRE FLEXÍVEL ISOLADO, 1,5 MM², ANTI-CHAMA 0,6/1,0 KV, PARA CIRCUITOS TERMINAIS - FORNECIMENTO E INSTALAÇÃO. AF_12/2015 | m | QUANTIDADE MOD 1: 12; QUANTIDADE MOD 4: 3 |  | 1200 | 4.12 | 4944
8.1.5 | SINAPI 91927 | CABO DE COBRE FLEXÍVEL ISOLADO, 2,5 MM², ANTI-CHAMA 0,6/1,0 KV, PARA CIRCUITOS TERMINAIS - FORNECIMENTO E INSTALAÇÃO. AF_12/2016 - FASE | m | QUANTIDADE MOD 1: 10; QUANTIDADE MOD 4: 1 |  | 1175.45 | 5.48 | 6441.46
8.1.6 | SINAPI 91927 | CABO DE COBRE FLEXÍVEL ISOLADO, 2,5 MM², ANTI-CHAMA 0,6/1,0 KV, PARA CIRCUITOS TERMINAIS - FORNECIMENTO E INSTALAÇÃO. AF_12/2016 - NEUTRO | m | [10 empty] | 1993.45 | 5.48 | 10924.1
8.1.7 | SINAPI 91927 | CABO DE COBRE FLEXÍVEL ISOLADO, 2,5 MM², ANTI-CHAMA 0,6/1,0 KV, PARA CIRCUITOS TERMINAIS - FORNECIMENTO E INSTALAÇÃO. AF_12/2016 - TERRA | m | [10 empty] | 1993.45 | 5.48 | 10924.1
8.1.8 | SINAPI 91927 | CABO DE COBRE FLEXÍVEL ISOLADO, 2,5 MM², ANTI-CHAMA 0,6/1,0 KV, PARA CIRCUITOS TERMINAIS - FORNECIMENTO E INSTALAÇÃO. AF_12/2016 - RETORNO | m | [10 empty] | 1708 | 5.48 | 9359.84
8.1.9 | SINAPI 91928 | CABO DE COBRE FLEXÍVEL ISOLADO, 4 MM², ANTI-CHAMA 450/750 V, PARA CIRCUITOS TERMINAIS - FORNECIMENTO E INSTALAÇÃO. AF_12/2015 - FASE | m | [10 empty] | 150 | 5.6025 | 840.37
8.1.10 | SINAPI 91928 | CABO DE COBRE FLEXÍVEL ISOLADO, 4 MM², ANTI-CHAMA 450/750 V, PARA CIRCUITOS TERMINAIS - FORNECIMENTO E INSTALAÇÃO. AF_12/2015 - NEUTRO | m | [10 empty] | 150 | 5.6025 | 840.37
8.1.11 | SINAPI 91928 | CABO DE COBRE FLEXÍVEL ISOLADO, 4 MM², ANTI-CHAMA 450/750 V, PARA CIRCUITOS TERMINAIS - FORNECIMENTO E INSTALAÇÃO. AF_12/2015 - TERRA | m | [10 empty] | 150 | 5.6025 | 840.37
8.1.12 | SINAPI 92981 | CABO DE COBRE FLEXÍVEL ISOLADO, 16 MM², ANTI-CHAMA 450/750 V, PARA DISTRIBUIÇÃO - FORNECIMENTO E INSTALAÇÃO. AF_12/2015 - FASE | m | [10 empty] | 700 | 12.5745 | 8802.15
8.1.13 | SINAPI 92981 | CABO DE COBRE FLEXÍVEL ISOLADO, 16 MM², ANTI-CHAMA 450/750 V, PARA DISTRIBUIÇÃO - FORNECIMENTO E INSTALAÇÃO. AF_12/2015 - NEUTRO | m | [10 empty] | 220 | 12.5745 | 2766.39
8.1.14 | SINAPI 92981 | CABO DE COBRE FLEXÍVEL ISOLADO, 16 MM², ANTI-CHAMA 450/750 V, PARA DISTRIBUIÇÃO - FORNECIMENTO E INSTALAÇÃO. AF_12/2015 - TERRA | m | [10 empty] | 220 | 12.5745 | 2766.39
8.1.15 | SINAPI 92983 | CABO DE COBRE FLEXÍVEL ISOLADO, 25 MM², ANTI-CHAMA 450/750 V, PARA DISTRIBUIÇÃO - FORNECIMENTO E INSTALAÇÃO. AF_12/2015 - FASE | m | [10 empty] | 1086 | 21.8871 | 23769.39
8.1.16 | SINAPI 92983 | CABO DE COBRE FLEXÍVEL ISOLADO, 25 MM², ANTI-CHAMA 450/750 V, PARA DISTRIBUIÇÃO - FORNECIMENTO E INSTALAÇÃO. AF_12/2015 - NEUTRO | m | [10 empty] | 362 | 21.8871 | 7923.13
8.1.17 | SINAPI 92983 | CABO DE COBRE FLEXÍVEL ISOLADO, 25 MM², ANTI-CHAMA 450/750 V, PARA DISTRIBUIÇÃO - FORNECIMENTO E INSTALAÇÃO. AF_12/2015 - TERRA | m | [10 empty] | 362 | 21.8871 | 7923.13
8.1.18 | SINAPI 97606 | LUMINÁRIA ARANDELA TIPO MEIA LUA, DE SOBREPOR, COM 1 LÂMPADA FLUORESCENTE DE 15 W, SEM REATOR - FORNECIMENTO E INSTALAÇÃO. AF_02/2020 | UN | [10 empty] | 30 | 65.7236 | 1971.7
8.1.19 | SINAPI 91931 | CABO DE COBRE FLEXÍVEL ISOLADO, 6,00 MM², ANTI-CHAMA 0,6/1,0 KV, PARA CIRCUITOS TERMINAIS - FORNECIMENTO E INSTALAÇÃO. AF_12/2017 | m | QUANTIDADE MOD 4: 2 |  | 160 | 10.36 | 1657.6
8.1.20 | SINAPI 96562 | PERFILADO DE SEÇÃO 38X76 MM PARA SUPORTE DE ELETROCALHA LISA OU PERFURADA EM AÇO GALVANIZADO, LARGURA 200 OU 400 MM E ALTURA 50 MM. AF_07/2017 (chuveiro, ar condicionado, coifa) | m | QUANTIDADE MOD 1: 22; QUANTIDADE MOD 4: 3 |  | 600 | 47.68 | 28608
8.1.21 | SINAPI 91183 | FIXAÇÃO DE TUBOS HORIZONTAIS DE PPR DIÂMETROS MAIORES QUE 40 MM E MENORES OU IGUAIS A 75 MM COM ABRAÇADEIRA METÁLICA FLEXÍVEL 18 MM, FIXADA DIRETAMENTE NA LAJE. AF_05/2015 | m | QUANTIDADE MOD 1: 14 |  | 20 | 16.02 | 320.4
8.1.22 | SINAPI 11817 | BOX RETO EM ALUMÍNIO DE 1" | und | QUANTIDADE MOD 1: 17 |  | 362 | 11.23 | 4065.26
8.1.23 | SINAPI 95802 | CONDULETE DE ALUMÍNIO, TIPO X, PARA ELETRODUTO DE AÇO GALVANIZADO DN 25 MM | und | QUANTIDADE MOD 1: 42 |  | 185 | 47.6 | 8806
8.1.24 | CPOS 69.03.310 | CAIXA DE TOMADA EM POLIAMIDA E TAMPA PARA PISO ELEVADO, COM 4 ALOJAMENTOS PARA ELÉTRICA E ATÉ 8 ALOJAMENTOS PARA TELEFONIA E DADOS | UND | QUANTIDADE MOD 1: 20 |  | 61 | 113.92 | 6949.12
8.1.25 | CPOS 40.04.096 | TOMADA RJ 45 PARA REDE DE DADOS, COM PLACA | UND | QUANTIDADE MOD 1: 20 |  | 183 | 49.52 | 9062.16
8.1.26 | SINAPI 92018 | TOMADA BAIXA DE EMBUTIR (4 MÓDULOS), 2P+T 10 A, SEM SUPORTE E SEM PLACA - FORNECIMENTO E INSTALAÇÃO. AF_12/2015 | UND | QUANTIDADE MOD 1: 218; QUANTIDADE MOD 3: 24; QUANTIDADE MOD 4: 29 |  | 61 | 46.59 | 2841.99
8.1.27 | SINAPI 92008 | TOMADA BAIXA DE EMBUTIR (2 MÓDULOS), 2P+T 10 A, INCLUINDO SUPORTE E PLACA - FORNECIMENTO E INSTALAÇÃO. AF_12/2015 | UND | QUANTIDADE MOD 1: 7 |  | 70 | 47.24 | 3306.8
8.1.28 | SINAPI 92012 | TOMADA MÉDIA DE EMBUTIR (3 MÓDULOS), 2P+T 10 A, INCLUINDO SUPORTE E PLACA - FORNECIMENTO E INSTALAÇÃO. AF_12/2016 | UND | QUANTIDADE MOD 1: 4 | 2 | 30 | 48.37 | 1451.1
8.1.29 | SEINFRA C3679 | PONTO PARA CAIXAS DE SOM | UND | [10 empty] | 16 | 813.78 | 13020.48 | bar: QUANTIDADE MOD 3
8.1.30 | SINAPI 97593 | LUMINÁRIA TIPO SPOT, DE SOBREPOR, COM 1 LÂMPADA DE 15W - FORNECIMENTO E INSTALAÇÃO. | UND | [10 empty] | 16 | 84.82 | 1357.12 | bar: QUANTIDADE MOD 4
8.1.31 | SINAPI 97592 | LUMINÁRIA TIPO PLAFON, DE SOBREPOR, COM 1 LÂMPADA LED - FORNECIMENTO E INSTALAÇÃO. | UND | QUANTIDADE MOD 1: 7 |  | 234 | 127.97 | 29944.98
8.1.32 | EMOP 15.007.0501-A | QUADRO DE DISTRIBUICAO DE ENERGIA EM CHAPA DE ACO GALVANIZADO, PARA 12 DISJUNTORES TERMOMAGNETICOS MONOPOLARES, COM BARRAMENTO TRIFASICO E NEUTRO - FORNECIMENTO E INSTALACAO | UND | QUANTIDADE MOD 1: 8 | 3 | 7 | 215.55 | 1508.85
8.1.33 | EMOP 15.007.0415-A | QUADRO DE DISTRIBUICAO DE ENERGIA DE EMBUTIR, EM CHAPA METALICA, PARA 18 DISJUNTORES TERMOMAGNETICOS MONOPOLARES, COM BARRAMENTO TRIFASICO E NEUTRO, FORNECIMENTO E INSTALACAO | UND | [10 empty] | 4 | 398.24 | 1592.96 | bar: QUANTIDADE MOD 4
8.1.34 | SINAPI 84402 | QUADRO DE DISTRIBUICAO DE ENERGIA P/ 6 DISJUNTORES TERMOMAGNETICOS MONOPOLARES SEM BARRAMENTO, DE EMBUTIR, EM CHAPA METALICA - FORNECIMENTO E INSTALACAO | UND | QUANTIDADE MOD 1: 4 | 4 | 1 | 98.69 | 98.69
8.1.35 | EMOP 15.007.0507-A | QUADRO DE DISTRIBUICAO DE ENERGIA DE EMBUTIR, EM CHAPA METALICA, PARA 24 DISJUNTORES TERMOMAGNETICOS MONOPOLARES, COM BARRAMENTO TRIFASICO E NEUTRO, FORNECIMENTO E INSTALACAO | UND | [9 empty] | 1 | 1 | 484.95 | 484.95 | bar: QUANTIDADE MOD 4
8.1.36 | SINAPI 83369 | QUADRO DE LÓGICA QL | UND | QUANTIDADE MOD 1: 67; QUANTIDADE MOD 4: 11 | 2 | 6 | 392.55 | 2355.3
8.1.37 | SBC 064331 | INSTALAÇÃO DE DISJUNTOR 3X63A | UND | QUANTIDADE MOD 1: 37; QUANTIDADE MOD 4: 4 |  | 10 | 254.05 | 2540.5
8.1.38 | SBC 064410 | INSTALAÇÃO DE DISJUNTOR 3X80A | UND | QUANTIDADE MOD 1: 10; QUANTIDADE MOD 4: 1 |  | 1 | 254.78 | 254.78
8.1.39 | SINAPI ELE-DIS-048 | INSTALAÇÃO DEDISJUNTOR 3X100A | UND | QUANTIDADE MOD 1: 11 |  | 7 | 276.12 | 1932.84
8.1.40 | IOPES 151332 | INSTALAÇÃO DE DISJUNTOR 3X125A | UND | QUANTIDADE MOD 1: 3; QUANTIDADE MOD 4: 2 |  | 2 | 324.62 | 649.24
8.1.41 | SINAPI 93654 | INSTALAÇÃO DEDISJUNTOR 1X16A | UND | QUANTIDADE MOD 1: 2 | 2 | 74 | 12.08 | 893.92
8.1.42 | SINAPI 93657 | INSTALAÇÃO DE DISJUNTOR 1X32A | UND | [9 empty] | 1 | 38 | 14.57 | 553.66
8.1.43 | SINAPI 93661 | INSTALAÇÃO DE DISJUNTOR 2X16A | UND | [9 empty] | 1 | 11 | 57.87 | 636.57
8.1.44 | SINAPI 93671 | INSTALAÇÃO DE DISJUNTOR 3X30A | UND | [10 empty] | 11 | 80.08 | 880.88
8.1.45 | SINAPI 93664 | INSTALAÇÃO DE DISJUNTOR 2X32A | UND | [10 empty] | 5 | 62.86 | 314.3
8.1.46 | SINAPI 93665 | INSTALAÇÃO DE DISJUNTOR 2X40A | UND | [10 empty] | 4 | 66.57 | 266.28
8.1.47 | CAERN 2070221 | SUBESTAÇÃO ÁEREA COMPLETA 225 KVA/13.800-380/220V, INCLUSIVE QUADRO DE MEDIÇÃO, PROTEÇÃO GERAL, POSTES, CRUZETAS, TRANSFORMADOR, LIGAÇÃO E MURETA. CONFORME PROJETO | UND | [10 empty] | 1 | 54243.48 | 54243.48
8.1.48 | EMOP 15.036.0140-0 | FORNECIENTO E INSTALAÇÃO DE ELETRODUTO EM PVC FLEXIVEL REFORÇADO DE 4'(100 MM²), PARA INTERLIGAÇÃO DAS CAIXAS DE ENTRADA CONFORME O PROJETO | m | [10 empty] | 12 | 16.55 | 198.6
8.1.49 | EMOP 15.036.0142-3 | FORNECIENTO E INSTALAÇÃO DE ELETRODUTO EM PVC FLEXIVEL REFORÇADO DE 3'(75 MM²), PARA INTERLIGAÇÃO DAS CAIXAS DE ENTRADA CONFORME O PROJETO | m | [10 empty] | 126 | 11.16 | 1406.16
8.1.50 | EMOP 15.036.0147-2 | FORNECIENTO E INSTALAÇÃO DE ELETRODUTO EM PVC FLEXIVEL REFORÇADO DE 2'(50 MM²), PARA INTERLIGAÇÃO DAS CAIXAS DE ENTRADA CONFORME O PROJETO | m | [10 empty] | 137 | 6.87 | 941.19
8.1.51 | TCPO 3R 27 21 00 00 00 01 24 18 | FORNECIENTO E INSTALAÇÃO DE ELETRODUTO EM PVC RIGIDO ROSCAVEL, INCLUISVE CONEXÕES DE 1 '(32 MM²), PARA INTERLIGAÇÃO DAS CAIXAS DE ENTRADA CONFORME O PROJETO | m | [10 empty] | 163.5 | 19.73 | 3225.85
8.1.52 | ORSE 6386 | CAIXA DE PASSAGEM 80 X 80 | uni | [10 empty] | 2 | 510.08 | 1020.16
8.1.53 | ORSE 83450 | CAIXA DE PASSAGEM 40 x 40 | uni | [10 empty] | 25 | 246.8 | 6170
8.1.54 | SINAPI 74131/7U | QUADRO DE DISTRIBUÍÇÃO GERAL COM BARRAMENTO TRIFÁSICO DE 150 A- FORNECIMENTO E MONTAGEM | uni | [10 empty] | 1 | 656.71 | 656.71
8.1.55 | SEINFRA C1103 | DISJUNTOR TRIPOLAR DE 1000 A, FORNECIMENTO E INSTALAÇÃO | uni | [10 empty] | 1 | 12451.23 | 12451.23
8.1.56 | SINAPI 92998 | CABO DE COBRE FLEXÍVEL ISOLADO, 185 MM², ANTI-CHAMA 0,6/1,0 KV, PARA DISTRIBUIÇÃO - FORNECIMENTO E INSTALAÇÃO. | m | [10 empty] | 72 | 117.75 | 8478
8.1.57 | SINAPI 92992 | CABO DE COBRE FLEXÍVEL ISOLADO, 95 MM², ANTI-CHAMA 0,6/1,0 KV, PARA DISTRIBUIÇÃO - FORNECIMENTO E INSTALAÇÃO. | m | [10 empty] | 24 | 60.59 | 1454.16
8.1.58 |  | CABO DE COBRE FLEXÍVEL ISOLADO, 35 MM², ANTI-CHAMA 0,6/1,0 KV, PARA DISTRIBUIÇÃO - FORNECIMENTO E INSTALAÇÃO. | m | [10 empty] | 175 | 24.28 | 4249
8.1.59 |  | CABO DE COBRE FLEXÍVEL ISOLADO, 25 MM², ANTI-CHAMA 0,6/1,0 KV, PARA DISTRIBUIÇÃO - FORNECIMENTO E INSTALAÇÃO. | m | [10 empty] | 1890 | 18.16 | 34322.4
8.1.60 |  | CABO DE COBRE FLEXÍVEL ISOLADO, 16 MM², ANTI-CHAMA 0,6/1,0 KV, PARA DISTRIBUIÇÃO - FORNECIMENTO E INSTALAÇÃO. | m | [10 empty] | 1435 | 10.65 | 15282.75
8.1.61 |  | CABO DE COBRE FLEXÍVEL ISOLADO, 4 MM², ANTI-CHAMA 0,6/1,0 KV, PARA DISTRIBUIÇÃO - FORNECIMENTO E INSTALAÇÃO. | m | [10 empty] | 2350 | 5.4 | 12690
8.1.62 | SINAPI 89957 | PONTO DE CONSUMO TERMINAL DE ÁGUA FRIA (SUBRAMAL) COM TUBULAÇÃO DE PVC, DN 25 MM, INSTALADO EM RAMAL DE ÁGUA, INCLUSOS RASGO E CHUMBAMENTO EM ALVENARIA. | UND | [10 empty] | 55 | 132.36 | 7279.8
8.1.63 | EMOP 15.004.0010-A | Alça para barrilete de distribuição do tipo concentrado, sobalça para barrilete de distribuição do tipo concentrado, sobreservatorio duplo, inclusive ramais para extravasor e limpeza | UND | [10 empty] | 1 | 647.21 | 647.21
8.1.64 | SINAPI 89984 | KIT REGISTRO DE PRESSÃO 25MM | UND | [10 empty] | 4 | 67.74 | 270.96
8.1.65 | SINAPI 89985 | KIT REGISTRO DE GAVETA 3/4" | UND | [10 empty] | 26 | 69.61 | 1809.86
8.1.66 | COMP 21 | KIT REGISTRO DE GAVETA 32MM | UND | [10 empty] | 1 | 111.5 | 111.5
8.1.67 | SINAPI 94500 | KIT REGISTRO DE GAVETA 85MM | UND | [10 empty] | 1 | 161.41 | 161.41
8.1.68 | SINAPI 94501 | KIT REGISTRO DE GAVETA 110MM | M | [10 empty] | 8 | 93.81 | 750.48
8.1.69 | SINAPI 89452 | TUBO PVC SOLDAVEL 85MM | M | [10 empty] | 48.15 | 51.32 | 2471.05
8.1.70 | SINAPI 89450 | TUBO PVC SOLDAVEL 60MM | M | [10 empty] | 55.85 | 25 | 1396.25
8.1.71 | SINAPI 89448 | TUBO PVC SOLDAVEL 40MM | M | [10 empty] | 22.85 | 13.22 | 302.07
8.1.72 | SINAPI 89357 | TUBO PVC SOLDAVEL 32MM | M | [10 empty] | 8.7 | 28.02 | 243.77
8.1.73 | SINAPI 89356 | TUBO PVC SOLDAVEL 25MM | M | [10 empty] | 225.8 | 20.21 | 4563.41
|  | SUB-TOTAL ITEM 8.1 | [13 empty] | 420382.15
8.2 |  | Instalações de Água Fria
8.2.1 | SINAPI 89957 | PONTO DE CONSUMO TERMINAL DE ÁGUA FRIA (SUBRAMAL) COM TUBULAÇÃO DE PVC, DN 25 MM, INSTALADO EM RAMAL DE ÁGUA, INCLUSOS RASGO E CHUMBAMENTO EM ALVENARIA. | UND | QUANTIDADE MOD 1: 42; QUANTIDADE MOD 4: 13 |  | 55 | 132.356 | 7279.57
8.2.2 | EMOP 15.004.0010-A | Alça para barrilete de distribuição do tipo concentrado, sobalça para barrilete de distribuição do tipo concentrado, sobreservatorio duplo, inclusive ramais para extravasor e limpeza | UND | [9 empty] | 1 | 1 | 647.2133 | 647.21
8.2.4 | SINAPI 89984 | KIT REGISTRO DE PRESSÃO 25MM | UND | QUANTIDADE MOD 1: 2; QUANTIDADE MOD 4: 2 |  | 4 | 67.7405 | 270.96
8.2.5 | SINAPI 89985 | KIT REGISTRO DE GAVETA 3/4" | UND | QUANTIDADE MOD 1: 19; QUANTIDADE MOD 4: 27 |  | 26 | 69.608 | 1809.8
8.2.6 | COMP 21 | KIT REGISTRO DE GAVETA 32MM | UND | [10 empty] | 1 | 111.5022 | 111.5 | bar: QUANTIDADE MOD 4
8.2.7 | SINAPI 94500 | KIT REGISTRO DE GAVETA 85MM | UND | [9 empty] | 1 | 1 | 161.4143 | 161.41
8.2.8 | SINAPI 94501 | KIT REGISTRO DE GAVETA 110MM | UND | [9 empty] | 1 | 1 | 295.1024 | 295.1
8.2.9 | SINAPI 40729 | PONTO PARA VÁLVULA DE DESCARGA | UND | QUANTIDADE MOD 1: 14 |  | 14 | 238.3304 | 3336.62
8.2.10 | SINAPI 94655 | TUBO PVC SOLDAVEL 110MM | M | [9 empty] | 8 | 8 | 93.8107 | 750.48
8.2.11 | SINAPI 89452 | TUBO PVC SOLDAVEL 85MM | M | [9 empty] | 48.15 | 48.15 | 51.3189 | 2471
8.2.12 | SINAPI 89450 | TUBO PVC SOLDAVEL 60MM | M | [9 empty] | 55.85 | 55.85 | 24.9996 | 1396.22
8.2.13 | SINAPI 89448 | TUBO PVC SOLDAVEL 40MM | M | [9 empty] | 22.85 | 22.85 | 13.2219 | 302.12
8.2.14 | SINAPI 89357 | TUBO PVC SOLDAVEL 32MM | M | [9 empty] | 8.7 | 8.7 | 28.0249 | 243.81
8.2.15 | SINAPI 89356 | TUBO PVC SOLDAVEL 25MM | M | [9 empty] | 225.8 | 225.8 | 20.2064 | 4562.59
|  | SUB-TOTAL ITEM 8.2 | [13 empty] | 23638.39
8.3 |  | Instalações de Esgoto Sanitário
8.3.1 | TCPO 3R 23 14 00 00 39 10 01 05 | Ponto de esgoto primário com tubo PVC e conexões Ø 100 mm | UND | QUANTIDADE MOD 1: 14; QUANTIDADE MOD 4: 2 |  | 16 | 208.052 | 3328.83
8.3.2 | TCPO 3R 23 14 00 00 39 10 01 06 | Ponto de esgoto secundário com tubo PVC e conexões Ø 50 mm | UND | QUANTIDADE MOD 1: 32; QUANTIDADE MOD 4: 11 |  | 43 | 135.3191 | 5818.71
8.3.3 | SINAPI 89708 | CAIXA SIFONADA 150x150x75MM | UND | QUANTIDADE MOD 1: 4; QUANTIDADE MOD 4: 2 |  | 6 | 65.6737 | 394.04
8.3.4 | 89709 SINAPI | RALO 100X40MM | UND | QUANTIDADE MOD 4: 2 |  | 2 | 11.6906 | 23.38
8.3.5 | EMOP 15.002.0080-0 | Caixa de gordura especial em alvenaria de tijolos maciços (7x10x20cm), em paredes de uma vez (0,20m), medindo 0,80x0,80x0,90m, inclusive revestimento interno em argamassa de cimento e areia no traço, construído conforme projeto | UND | [10 empty] | 1 | 1441.1124 | 1441.11 | bar: QUANTIDADE MOD 4
8.3.6 | SINAPI 97900 | Caixa de inspeção de esgoto 30x30x30cm, conforme projeto. | UND | [9 empty] | 4 | 4 | 174.3807 | 697.52
8.3.7 | COMP 22 | Caixa de inspeção de esgoto 30x30x40cm, conforme projeto. | UND | [9 empty] | 1 | 1 | 149.0016 | 149
8.3.8 | COMP 23 | Caixa de inspeção de esgoto 30x30x70cm, conforme projeto. | UND | [9 empty] | 2 | 2 | 246.759 | 493.51
8.3.9 | COMP 24 | Caixa de inspeção de esgoto 150x150x41cm, conforme projeto. | UND | [9 empty] | 1 | 1 | 1289.5959 | 1289.59
8.3.10 | COMP 25 | Caixa de inspeção de esgoto 40x40x22cm, conforme projeto. | UND | [9 empty] | 1 | 1 | 128.4218 | 128.42
8.3.11 | COMP 26 | Caixa de inspeção de esgoto 40x40x36cm, conforme projeto. | UND | [9 empty] | 1 | 1 | 355.5222 | 355.52
8.3.12 | COMP 27 | Caixa de inspeção de esgoto 100x70x90cm, conforme projeto. | UND | [9 empty] | 1 | 2 | 961.9119 | 1923.82 | bar: QUANTIDADE MOD 4
8.3.13 | COMP 28 | Caixa de inspeção de esgoto 60x60x50cm, conforme projeto. | UND | [9 empty] | 2 | 2 | 403.2182 | 806.43
8.3.14 | COMP 29 | Caixa de inspeção de esgoto 60x60x100cm, conforme projeto. | UND | [9 empty] | 1 | 1 | 850.1607 | 850.16
8.3.15 | COMP 30 | Caixa de inspeção de esgoto 70x30x85cm, conforme projeto. | UND | [9 empty] | 1 | 1 | 590.379 | 590.37
8.3.16 | COMP 31 | Caixa de inspeção de esgoto 150x150x80cm, conforme projeto. | UND | [9 empty] | 1 | 1 | 2696.5455 | 2696.54
8.3.17 | SINAPI 89849 | TUBO PVC ESGOTO 150MM | M | [9 empty] | 70.06 | 70.06 | 55.029 | 3855.33
8.3.18 | SINAPI 89714 | TUBO PVC ESGOTO 100MM | M | [9 empty] | 93.33 | 93.33 | 55.4897 | 5178.84
8.3.19 | SINAPI 89713 | TUBO PVC ESGOTO 75MM | M | [9 empty] | 8.15 | 8.15 | 42.8529 | 349.25
8.3.20 | SINAPI 89711 | TUBO PVC ESGOTO 40MM | M | [9 empty] | 99.1 | 99.1 | 18.2268 | 1806.27
8.3.21 | SINAPI 89712 | TUBO PVC ESGOTO 50MM | M | [9 empty] | 12.7 | 12.7 | 27.7511 | 352.43
8.3.22 | SINAPI 98081 | SUMIDOURO DN 3,00M PROF 3,00M | UND | [9 empty] | 1 | 1 | 13218.1401 | 13218.14
8.3.23 | SINAPI 98057 | FOSSA SÉPTICA DN 3,00M PROF 2,70M | UND | [9 empty] | 1 | 1 | 6950.972 | 6950.97
8.3.24 | SINAPI 98077 | FOSSA BANANEIRA 2,30 X 15,00 X 3,25 | UND | [9 empty] | 1 | 1 | 16580.1755 | 16580.17
|  | SUB-TOTAL ITEM 8.4 | [13 empty] | 69278.35
8.4 |  | Instalações de Ar Condicionado
8.4.1 | SINAPI 39841 | AR-CONDICIONADO FRIO SPLIT PISO-TETO 36000 BTU/H | UND | QUANTIDADE MOD 4: 2 |  | 2 | 7107.5183 | 14215.03
8.4.2 | SINAPI 39842 | AR-CONDICIONADO FRIO SPLIT PISO-TETO 48000 BTU/H | UND | QUANTIDADE MOD 1: 20; QUANTIDADE MOD 3: 4 |  | 22 | 9029.2007 | 198642.41
8.4.3 | SINAPI 89357 | TUBO PVC 32MM PARA DRENO (descida) | M | QUANTIDADE MOD 1: #REF!; QUANTIDADE MOD 4: #REF! |  | 258.54 | 28.0249 | 7245.57
8.4.4 | SINAPI 93358 | ESCAVAÇÃO MANUAL DE VALA COM PROFUNDIDADE MENOR OU IGUAL A 1,30 M. | M3 | QUANTIDADE MOD 1: #REF!; QUANTIDADE MOD 4: #REF! |  | 12.3696 | 78.3478 | 969.13
8.4.5 | SINAPI 94102 | LASTRO DE AREIA | M3 | QUANTIDADE MOD 1: #REF!; QUANTIDADE MOD 4: #REF! |  | 2.0616 | 200.8185 | 414
8.4.6 | SINAPI 96995 | REATERRO MANUAL APILOADO COM SOQUETE. (sapatas) | M3 | QUANTIDADE MOD 1: #REF!; QUANTIDADE MOD 4: #REF! |  | 10.1975 | 47.4967 | 484.34
8.4.7 | SINAPI 72897 | CARGA MANUAL DE ENTULHO EM CAMINHAO BASCULANTE 6M3 (bota fora) | M3 | QUANTIDADE MOD 1: #REF!; QUANTIDADE MOD 4: #REF! |  | 2.8237 | 23.0201 | 65
8.4.8 | TCPO 3R 24 24 00 00 00 00 10 06 | TUBO DE COBRE COM ISOLAMENTO TÉRMICO - Ø 1/4" MAT+MO | M | [10 empty] | 200 | 12.3255 | 2465.1
8.4.9 | 3R 24 24 00 00 00 00 10 08 | TUBO DE COBRE COM ISOLAMENTO TÉRMICO - Ø 1/2" MAT+MO | M | [10 empty] | 200 | 21.3517 | 4270.35
8.4.10 | 3R 27 21 00 00 00 01 04 06 | ELETRODUTO PVC FLEXÍVEL CORRUGADO Ø 32 MM 1" MAT+MO | M | [10 empty] | 200 | 6.1877 | 1237.53
8.4.11 | COMP 32 | FITA ELASTOMÉRICA REFRIGERAÇÃO E AR CONDICIONADO ROLO 3 MM X 45 MM X 10 M | M | [10 empty] | 20 | 9.4371 | 188.74
8.4.12 | COMP 33 | CAIXA DE PASSAGEM DALSOCHIO DAC-002 2 SAIDAS FORNECIMENTO E INSTALAÇÃO. | UN | [10 empty] | 16 | 17.3553 | 277.68
8.4.13 | SINAPI 98111 | CAIXA DE INSPEÇÃO PARA ATERRAMENTO, CIRCULAR, EM POLIETILENO, DIÂMETRO INTERNO = 0,3 M. AF_05/2018 FORNECIMENTO E INSTALAÇÃO. | UN | [10 empty] | 16 | 25.6968 | 411.14
8.4.14 | 2C 14 16 04 13 05 | HASTE COPPERWELD PARA ATERRAMENTO Ø 3/4" X 2,4 M FORNECIMENTO E INSTALAÇÃO. | UN | [10 empty] | 16 | 104.2812 | 1668.49
8.4.15 | SINAPI 39701 | FITA ADESIVA SYLVER TAPE 48 X 30 MTS PRETA PC 5 | UN | [10 empty] | 5 | 36.105 | 180.52
8.4.16 | COMP 34 | CABO PP 6 X 2,5 MM FLEXIVEL FORNECIMENTO E INSTALAÇÃO. | M | [10 empty] | 200 | 12.2259 | 2445.18
8.4.17 | CDHU 134130 | CABO DE COBRE ISOLADO FLEXIVEL 750V 16MM2 - FORNECIMENTO E INSTALAÇÃO. | M | [10 empty] | 140 | 14.5416 | 2035.82
8.4.18 | 2C 14 16 04 39 24 | CONECTOR EM AÇO CROMADO PARA HASTE TERRA Ø 3/4" FORNECIMENTO E INSTALAÇÃO. | UN | [10 empty] | 16 | 16.2722 | 260.35
8.4.19 | CDHU 400441 | TERMINAL A COMPRESSAO DE COBRE TIPO OLHAL 16MM2 FORNECIMENTO E INSTALAÇÃO. | UN | [10 empty] | 16 | 9.1632 | 146.61
8.4.20 | COMP 35 | BARRA CHATA PARA PASSAGEM DE TUBULAÇÃO DE DRENO. FORNECIMENTO E INSTALAÇÃO. | PÇ | [10 empty] | 11 | 36.1174 | 397.29
|  | SUB-TOTAL ITEM 8.5 | [13 empty] | 238020.28
8.5 |  | Louças e Metais
8.5.1 | SINAPI 95470 | VASO SANITARIO SIFONADO CONVENCIONAL COM LOUÇA BRANCA, INCLUSO CONJUNTO DE LIGAÇÃO PARA BACIA SANITÁRIA AJUSTÁVEL - FORNECIMENTO E INSTALAÇÃO. | UND | QUANTIDADE MOD 1: 6 |  | 6 | 207.6286 | 1245.77
8.5.2 | SINAPI 95472 | VASO SANITARIO SIFONADO CONVENCIONAL PARA PCD SEM FURO FRONTAL COM LOUÇA BRANCA SEM ASSENTO, INCLUSO CONJUNTO DE LIGAÇÃO PARA BACIA SANITÁRIA AJUSTÁVEL - FORNECIMENTO E INSTALAÇÃO. | UND | QUANTIDADE MOD 1: 2 |  | 2 | 758.2423 | 1516.48
8.5.3 | SINAPI 72739 | VASO SANITARIO INFANTIL SIFONADO, PARA VALVULA DE DESCARGA, EM LOUCA BRANCA, COM ACESSORIOS, INCLUSIVE ASSENTO PLASTICO, BOLSA DE BORRACHA PARA LIGACAO, TUBO PVC LIGACAO - FORNECIMENTO E INSTALACAO | UND | QUANTIDADE MOD 1: 6 |  | 6 | 513.7492 | 3082.49
8.5.4 | SINAPI 86932 | VASO SANITÁRIO SIFONADO COM CAIXA ACOPLADA LOUÇA BRANCA, INCLUSO ENGATE FLEXÍVEL EM PLÁSTICO BRANCO, 1/2 X 40CM - FORNECIMENTO E INSTALAÇÃO. (banheiro funcionários) | UND | QUANTIDADE MOD 4: 2 |  | 2 | 482.2258 | 964.45
8.5.5 | COMP 18 | ASSENTO ESPECIAL PARA VASO SANITARIO PARA PESSOAS COM NECESSIDADES ESPECIFICAS. FORNECIMENTO E COLOCAÇÃO | UND | QUANTIDADE MOD 1: 2 |  | 2 | 604.4101 | 1208.82
8.5.6 | COMP 19 | ASSENTO SANITARIO PLASTICO, TIPO POPULAR. FORNECIMENTO E COLOCAÇÃO | UND | QUANTIDADE MOD 1: 6; QUANTIDADE MOD 4: 2 |  | 8 | 57.1081 | 456.86
8.5.7 | SINAPI 74234/001 | MICTORIO SIFONADO DE LOUCA BRANCA COM PERTENCES, COM REGISTRO DE PRESSAO 1/2" COM CANOPLA CROMADA ACABAMENTO SIMPLES E CONJUNTO PARA FIXACAO - FORNECIMENTO E INSTALACAO | UND | QUANTIDADE MOD 1: 6 |  | 6 | 556.0294 | 3336.17
8.5.8 | COMP 05 | BANCADA DE GRANITO CINZA CORUMBÁ POLIDO PARA LAVATÓRIO 2,50 X 0,60 M COM ESCOAMENTO OCULTO - FORNECIMENTO E INSTALAÇÃO. (banheiros) | uni | QUANTIDADE MOD 1: 4 |  | 4 | 3372.8419 | 13491.36
8.5.9 | TCPO 3R 23 42 17 00 00 00 05 42 | TANQUE DE AÇO INOXIDÁVEL | UND | QUANTIDADE MOD 1: 7 |  | 7 | 875.9197 | 6131.43
8.5.10 | 405615 CDHU | BALCAO DE MADEIRA REVESTIDO COM LAMINADO MELAMINICO E=25CM (2,38 x 0,40cm) | M2 | QUANTIDADE MOD 1: 26.656 |  | 26.656 | 135.1323 | 3602.08
8.5.11 | COMP 06 | CUBA DE LOUÇA BRANCA DE SEMI-ENCAIXE 36 X 32 CM | UND | QUANTIDADE MOD 1: 11 |  | 11 | 819.1975 | 9011.17
8.5.12 | SINAPI 86919 | TANQUE DE LOUÇA BRANCA COM COLUNA, 30L OU EQUIVALENTE, INCLUSO SIFÃO FLEXÍVEL EM PVC, VÁLVULA METÁLICA E TORNEIRA DE METAL CROMADO PADRÃO MÉDIO - FORNECIMENTO E INSTALAÇÃO. | UND | QUANTIDADE MOD 1: 2 |  | 2 | 823.692 | 1647.38
8.5.13 | SINAPI 86942 | LAVATÓRIO LOUÇA BRANCA SUSPENSO, 29,5 X 39CM OU EQUIVALENTE, PADRÃO POPULAR, INCLUSO SIFÃO FLEXÍVEL EM PVC, VÁLVULA E ENGATE FLEXÍVEL 30CM EM PLÁSTICO E TORNEIRA CROMADA DE MESA, PADRÃO POPULAR - FORNECIMENTO E INSTALAÇÃO. (banheiro PNE) | UND | QUANTIDADE MOD 1: 2 |  | 2 | 133.3271 | 266.65
8.5.14 | SINAPI 86941 | LAVATÓRIO LOUÇA BRANCA COM COLUNA, 45 X 55CM OU EQUIVALENTE, PADRÃO MÉDIO, INCLUSO SIFÃO TIPO GARRAFA, VÁLVULA E ENGATE FLEXÍVEL DE 40CM EM METAL CROMADO, COM TORNEIRA CROMADA DE MESA, PADRÃO MÉDIO - FORNECIMENTO E INSTALAÇÃO. (banheiro funcionários) | UND | QUANTIDADE MOD 4: 2 |  | 2 | 722.4361 | 1444.87
8.5.15 | SINAPI 40729 | VALVULA DESCARGA 1.1/2" COM REGISTRO, ACABAMENTO EM METAL CROMADO - FORNECIMENTO E INSTALACAO | UND | QUANTIDADE MOD 1: 12 |  | 12 | 238.3304 | 2859.96
8.5.16 | COMP 07 | VÁLVULA DE DESCARGA COM SENSOR ELETRÔNICO (banheiro PNE) | UND | QUANTIDADE MOD 1: 2 |  | 2 | 4387.4049 | 8774.8
8.5.17 | SINAPI 86915 | TORNEIRA CROMADA DE MESA, TEMPORIZADA, 1/2" OU 3/4", PARA LAVATÓRIO. FORNECIMENTO E INSTALAÇÃO. | UND | QUANTIDADE MOD 1: 19 |  | 19 | 104.7668 | 1990.56
8.5.18 | SINAPI 86915 | TORNEIRA CROMADA DE MESA, 1/2" OU 3/4", PARA LAVATÓRIO. FORNECIMENTO E INSTALAÇÃO. (torneira com sensor de presença - PNE) | UND | QUANTIDADE MOD 1: 2 |  | 2 | 47.9698 | 95.93
8.5.19 | SINAPI 86914 | TORNEIRA CROMADA 1/2" OU 3/4" PARA TANQUE, PADRÃO MÉDIO - FORNECIMENTO E INSTALAÇÃO. | UND | QUANTIDADE MOD 1: 7 |  | 7 | 47.9947 | 335.96
8.5.20 | SINAPI 86910 | TORNEIRA CROMADA TUBO MÓVEL, DE PAREDE, 1/2" OU 3/4", PARA PIA DE COZINHA, PADRÃO MÉDIO - FORNECIMENTO E INSTALAÇÃO. | UND | QUANTIDADE MOD 4: 7 |  | 7 | 117.5031 | 822.52
8.5.21 | SINAPI 86881 | SIFÃO DO TIPO GARRAFA EM METAL CROMADO 1 X 1.1/2" - FORNECIMENTO E INSTALAÇÃO. | UND | QUANTIDADE MOD 1: 7; QUANTIDADE MOD 4: 7 |  | 14 | 194.9296 | 2729.01
8.5.22 | SINAPI 86878 | VÁLVULA EM METAL CROMADO TIPO AMERICANA 3.1/2" X 1.1/2" PARA PIA - FORNECIMENTO E INSTALAÇÃO. | UND | QUANTIDADE MOD 4: 7 |  | 7 | 69.2344 | 484.64
8.5.23 | SINAPI 100860 | CHUVEIRO ELETRICO COMUM CORPO PLASTICO TIPO DUCHA, FORNECIMENTO E INSTALACAO (banheiro funcionários) | UND | QUANTIDADE MOD 4: 2 |  | 2 | 93.3003 | 186.6
8.5.24 | COMP 08 | CHUVEIRO COM VÁLVULA TERMOSTÁTICA (banheiro PNE) | UND | QUANTIDADE MOD 1: 2 |  | 2 | 2674.9572 | 5349.91
8.5.25 | TCPO 3R 23 42 40 00 00 00 05 29 | DUCHA MANUAL (banheiro PNE) | und | QUANTIDADE MOD 1: 2 |  | 2 | 537.9645 | 1075.92
8.5.26 | SINAPI 89973 | KIT DE MISTURADOR BASE BRUTA DE LATÃO ¾" MONOCOMANDO PARA CHUVEIRO, INCLUSIVE CONEXÕES, INSTALADO EM RAMAL DE ÁGUA - FORNECIMENTO E INSTALAÇÃO. (banheiro PNE) | und | QUANTIDADE MOD 1: 2 |  | 2 | 559.9886 | 1119.97
8.5.27 | SINAPI 95547 | SABONETEIRA PLASTICA TIPO DISPENSER PARA SABONETE LIQUIDO COM RESERVATORIO 800 A 1500 ML, INCLUSO FIXAÇÃO. | und | QUANTIDADE MOD 1: 4 |  | 4 | 67.3794 | 269.51
8.5.28 | SINAPI 95544 | PAPELEIRA DE PAREDE EM METAL CROMADO SEM TAMPA, INCLUSO FIXAÇÃO. | und | QUANTIDADE MOD 1: 14 |  | 14 | 39.8026 | 557.23
8.5.29 | SIURB 101466 | DISPENSER PAPEL TOALHA, DE PAREDE, MANUAL, PARA SANITÁRIOS - ABS - ALTO IMPACTO - AUTO CORTE | uni | QUANTIDADE MOD 1: 4 |  | 4 | 68.5622 | 274.24
8.5.30 | SINAPI 95546 | KIT DE ACESSORIOS PARA BANHEIRO EM METAL CROMADO, 5 PECAS, INCLUSO FIXAÇÃO. (banheiros funcionários) | UND | QUANTIDADE MOD 4: 2 |  | 2 | 135.954 | 271.9
8.5.31 | SINAPI 85005 | ESPELHO CRISTAL, ESPESSURA 4MM, COM PARAFUSOS DE FIXACAO, SEM MOLDURA (banheiros fem/masc/funcionários) | m² | QUANTIDADE MOD 1: 9; QUANTIDADE MOD 4: 0.9 |  | 9.9 | 466.3023 | 4616.39
8.5.32 | 18.016.0106-0 EMOP | BARRA DE APOIO 80CM EM ACO INOXIDAVEL AISI 304, TUBO DE 1.1/4", INCLUSIVE FIXACAO COM PARAFUSOS INOXIDAVEIS E BUCHAS PLASTICAS, PARA PESSOAS COM NECESSIDADES ESPECIFICAS. FORNECIMENTO E COLOCACAO (chuveiro e vaso - banheiro PNE) | und | QUANTIDADE MOD 1: 5 |  | 5 | 154.5294 | 772.64
8.5.33 | 18.016.0108-0 EMOP | BARRA DE APOIO 70CM EM ACO INOXIDAVEL AISI 304, TUBO DE 1 1/4", INCLUSIVE FIXACAO COM PARAFUSOS INOXIDAVEIS E BUCHAS PLASTICAS, PARA PESSOAS COM NECESSIDADES ESPECIFICAS. FORNECIMENTO E COLOCACAO (mictório) | und | QUANTIDADE MOD 1: 2 |  | 2 | 154.7411 | 309.48
8.5.34 | 18.016.0105-0 EMOP | BARRA DE APOIO 50CM EM ACO INOXIDAVEL AISI 304, TUBO DE 1.1/4", INCLUSIVE FIXACAO COM PARAFUSOS INOXIDAVEIS E BUCHAS PLASTICAS, PARA PESSOAS COM NECESSIDADES ESPECIFICAS. FORNECIMENTO E COLOCACAO (lavatório - banheiro PNE) | und | QUANTIDADE MOD 1: 2 |  | 2 | 129.7539 | 259.5
8.5.35 | 18.016.0140-0 EMOP | BANCO ARTICULADO,COM CANTOS ARREDONDADOS E SUPERFICIE ANTIDE RRAPANTE IMPERMEAVEL,DIMENSOES MINIMAS 0,45X0,70M,EM ACO INOXIDAVEL AISI 304,TUBO DE 1 1/4",PARA PESSOAS COM NECESSIDADE S ESPECIFICAS.FORNCIMENTO E COLOCACAO (chuveiro -banheiro PNE) | und | QUANTIDADE MOD 1: 2 |  | 2 | 667.1955 | 1334.39
|  | SUB-TOTAL ITEM 8.6 | [13 empty] | 81897.04
8.6 |  | SPDA
8.6.1 | SINAPI 72254 | Fornecimento e instalação de malha de aterramento em cabo de cobre nú ø 50 mm² | m | QUANTIDADE MOD 1: 56.86 |  | 56.86 | 44.9071 | 2553.42
|  | SUB-TOTAL ITEM 8.7 | [13 empty] | 2553.42
8.7 |  | Incêndio
8.7.1 | SINAPI 72283 | ABRIGO PARA HIDRANTE, 75X45X17CM, COM REGISTRO GLOBO ANGULAR 45º 2.1/2", ADAPTADOR STORZ 2.1/2", MANGUEIRA DE INCÊNDIO 15M, REDUÇÃO 2.1/2X1.1/2" E ESGUICHO EM LATÃO 1.1/2" - FORNECIMENTO E INSTALAÇÃO | UND | [9 empty] | 4 | 4 | 1202.7945 | 4811.17
8.7.2 | SINAPI 83633 | HIDRANTE SUBTERRANEO FERRO FUNDIDO C/ CURVA LONGA E CAIXA DN=75MM | UND | [9 empty] | 1 | 1 | 2372.1234 | 2372.12
8.7.3 | SINAPI 72288 | CAIXA DE INCÊNDIO 60X75X17CM - FORNECIMENTO E INSTALAÇÃO | UND | [9 empty] | 2 | 2 | 395.2502 | 790.5
8.7.4 | SINAPI 72553 | EXTINTOR DE PQS 4KG - FORNECIMENTO E INSTALACAO | UND | [9 empty] | 11 | 11 | 181.409 | 1995.49
8.7.5 | SINAPI 73916/002 | PLACA ESMALTADA PARA IDENTIFICAÇÃO NR DE RUA, DIMENSÕES 45X25CM | UND | [9 empty] | 21 | 21 | 143.9967 | 3023.93
8.7.6 | SINAPI 97599 | LUMINÁRIA DE EMERGÊNCIA - FORNECIMENTO E INSTALAÇÃO | UND | [9 empty] | 39 | 39 | 27.9129 | 1088.6
8.7.7 | SINAPI 73775/002 | EXTINTOR INCENDIO AGUA-PRESSURIZADA 10L INCL SUPORTE PAREDE CARGA COMPLETA FORNECIMENTO E COLOCACAO | UND | [9 empty] | 11 | 11 | 195.4277 | 2149.7
8.7.8 | SINAPI 84665 | PINTURA ACRILICA PARA SINALIZAÇÃO HORIZONTAL EM PISO CIMENTADO | M2 | [9 empty] | 62.5 | 62.5 | 22.6341 | 1414.63
8.7.9 | SINAPI 83627 | TAMPAO FOFO ARTICULADO | UND | [9 empty] | 1 | 1 | 485.8986 | 485.89
8.7.10 | SINAPI 92362 | TUBO DE AÇO PRETO SEM COSTURA, CONEXÃO SOLDADA, DN 65 (2 1/2"), INSTALADO EM REDE DE ALIMENTAÇÃO PARA HIDRANTE - FORNECIMENTO E INSTALAÇÃO. | M | [9 empty] | 200 | 200 | 117.5903 | 23518.05
8.7.11 |  | ELETRODUTO EM AÇO GALVANIZADO DN 50 (1") - FORNECIMENTO E ASSENTAMENTO | M | [9 empty] | 150 | 150 | 19.4967 | 2924.5
8.7.12 | SINAPI 93358 | ESCAVAÇÃO MANUAL | M3 | [9 empty] | 21 | 21 | 78.3478 | 1645.3
8.7.13 | SINAPI 96995 | REATERRO MANUAL APILOADO COM SOQUETE | M3 | [9 empty] | 17.1692 | 17.1692 | 47.4967 | 815.48
8.7.14 | TCPO 3R 29 32 34 00 00 00 02 01 | Kit Central Alarme De Incêndio 24 Setores Completa E Bateria | UND | [9 empty] | 3 | 3 | 1390.1545 | 4170.46
8.7.15 | SEINFRA C0389 | Bloco autônomo | UND | [9 empty] | 4 | 4 | 294.5546 | 1178.21
8.7.16 | SEINFRAC2275 | Sinalizador Acustico Visual | UND | [9 empty] | 5 | 5 | 244.4309 | 1222.15
8.7.17 | TCPO 3R 29 32 34 00 00 00 02 02 | Acionador Manual | UND | [9 empty] | 11 | 11 | 108.8504 | 1197.35
|  | SUB-TOTAL ITEM 8.8 | [13 empty] | 54803.53
|  | Total item: 8 | [13 empty] | 890573.16
9. |  | COMPLEMENTAÇÃO DA OBRA
9.1 |  | Equipamentos para Cozinha
9.1.1 | TCPO 3R 23 42 24 00 00 00 05 05 | BANCADA EM AÇO INOX ESCOVADO COM ESPELHO, ESTRADO E CUBA ESQUERDA 1850X700X900MM | M2 | QUANTIDADE MOD 4: 11.84 |  | 11.84 | 967.726 | 11457.87
9.1.2 | SIURB EDIF 10-14-86 | BANCADA EM AÇO INOX ESCOVADO COM ESPELHO, ESTRADO RIPADO E BURACO PARA LIXEIRA 2200X700X900MM | M2 | QUANTIDADE MOD 4: 3.52 |  | 3.52 | 1120.2759 | 3943.37
9.1.3 | SIURB EDIF 10-14-86 | BANCADA EM AÇO INOX ESCOVADO COM ESPELHO E ESTRADO RIPADO 1850X700X900MM | M2 | QUANTIDADE MOD 4: 2.96 |  | 2.96 | 1120.2759 | 3316.01
9.1.4 | TCPO 3R 23 42 24 00 00 00 05 05 | BANCADA EM AÇO INOX ESCOVADO COM ESPELHO, ESTRADO E CUBA DIREITA 1850X700X900MM | M2 | QUANTIDADE MOD 4: 2.96 |  | 2.96 | 967.726 | 2864.46
9.1.5 | SIURB EDIF 10-14-86 | BANCADA EM AÇO INOX ESCOVADO COM ESPELHO, ESTRADO RIPADO 2200X700X900MM | M2 | QUANTIDADE MOD 4: 7.04 |  | 7.04 | 1120.2759 | 7886.74
9.1.6 | TCPO 3R 23 42 24 00 00 00 05 05 | BANCADA EM AÇO INOX ESCOVADO COM ESPELHO, ESTRADO E 2 CUBAS 1850X700X900MM | M2 | QUANTIDADE MOD 4: 2.96 |  | 2.96 | 967.726 | 2864.46
9.1.7 | SIURB EDIF 10-14-86 | BALCÃO EM AÇO INOX ESCOVADO 1110X700X900 | M2 | QUANTIDADE MOD 4: 1.776 |  | 1.776 | 1120.2759 | 1989.6
9.1.8 | SEINFRA C3017 | PIA DE ASSEPSIA EM AÇO INOX ESCOVADO 450X450X450MM | M2 | QUANTIDADE MOD 4: 0.405 |  | 0.405 | 593.4293 | 240.33
9.1.9 | EMOP 18.016.0010-0 | COIFA DE CENTRO EM AÇO INOX ESCOVADO 4200X1400MM | UND | QUANTIDADE MOD 4: 8 |  | 2 | 2286.3678 | 4572.73
9.1.10 | EMOP 18.034.0100-0 | SISTEMA DE EXAUSTÃO DE FOGÕES | UND | [10 empty] | 1 | 41350.683 | 41350.68 | bar: QUANTIDADE MOD 4
9.1.11 | EMOP 15.005.0280-0 | DUTO DE EXAUSTÃO (0,60 x 0,875 x 6,75)M | kg | QUANTIDADE MOD 4: 187.5757 |  | 187.5757 | 48.5799 | 9112.41
9.1.12 | EMOP 15.005.0280-0 | DUTO COIFA (0,40 x 0,75 x 6,75)M | kg | QUANTIDADE MOD 4: 146.2455 |  | 146.2455 | 48.5799 | 7104.59
|  | SUB-TOTAL ITEM 9.1 | [13 empty] | 96703.25
9.2 |  | Abrigo Container de Lixo
9.2.18 | SINAPI 74238/002 | PORTAO EM TELA ARAME GALVANIZADO N.12 MALHA 2" E MOLDURA EM TUBOS DE ACO COM DUAS FOLHAS DE ABRIR, INCLUSO FERRAGENS (1,70 x 2,14m) | M² | [9 empty] | #REF! | 4.28 | 1110.4404 | 4752.68
9.2.19 | SINAPI 74238/002 | PORTAO EM TELA ARAME GALVANIZADO N.12 MALHA 2" E MOLDURA EM TUBOS DE ACO COM DUAS FOLHAS DE ABRIR, INCLUSO FERRAGENS (1,70 x 2,22m) | M² | [9 empty] | #REF! | 4.44 | 1110.4404 | 4930.35
9.2.20 | SINAPI 74064/001 | FUNDO ANTICORROSIVO A BASE DE OXIDO DE FERRO (ZARCAO), DUAS DEMAOS | M² | [9 empty] | #REF! | 8.72 | 22.4722 | 195.95
9.2.21 | SINAPI 73924/003 | PINTURA ESMALTE FOSCO, DUAS DEMAOS, SOBRE SUPERFICIE METALICA | M² | [9 empty] | #REF! | 8.72 | 466.1902 | 4065.17
9.2.22 | SINAPI 89707 | CAIXA SIFONADA, PVC, DN 100 X 100 X 50 MM, JUNTA ELÁSTICA, FORNECIDA E INSTALADA EM RAMAL DE DESCARGA OU EM RAMAL DE ESGOTO SANITÁRIO. | UND | [9 empty] | #REF! | 1 | 32.0387 | 32.03
9.2.23 | SINAPI 89957 | PONTO DE CONSUMO TERMINAL DE ÁGUA FRIA (SUBRAMAL) COM TUBULAÇÃO DE PVC, DN 25 MM, INSTALADO EM RAMAL DE ÁGUA, INCLUSOS RASGO E CHUMBAMENTO EM ALVENARIA. | UND | [9 empty] | #REF! | 1 | 132.356 | 132.35
9.2.24 | SINAPI 86914 | TORNEIRA CROMADA 1/2" OU 3/4" PARA TANQUE, PADRÃO MÉDIO - FORNECIMENTO E INSTALAÇÃO. | UND | [9 empty] | #REF! | 1 | 47.9947 | 47.99
|  | SUB-TOTAL ITEM 9.2 | [13 empty] | 14156.52
9.3 |  | Abrigo de Gás
9.3.15 | SINAPI 74238/002 | PORTAO EM TELA ARAME GALVANIZADO N.12 MALHA 2" E MOLDURA EM TUBOS DE ACO COM DUAS FOLHAS DE ABRIR, INCLUSO FERRAGENS (1,70 x 2,14m) | M² | [9 empty] | #REF! | 11.984 | 1110.4404 | 13307.51
9.3.16 | SINAPI 74064/001 | FUNDO ANTICORROSIVO A BASE DE OXIDO DE FERRO (ZARCAO), DUAS DEMAOS | M² | [9 empty] | #REF! | 11.984 | 22.4722 | 269.3
9.3.17 | SINAPI 73924/003 | PINTURA ESMALTE FOSCO, DUAS DEMAOS, SOBRE SUPERFICIE METALICA | M² | [9 empty] | #REF! | 11.984 | 466.1902 | 5586.82
9.3.18 | SINAPI 92688 | TUBO DE AÇO GALVANIZADO COM COSTURA, CLASSE MÉDIA, CONEXÃO ROSQUEADA, DN 20 (3/4"), INSTALADO EM RAMAIS E SUB-RAMAIS DE GÁS - FORNECIMENTO E INSTALAÇÃO. | M | [9 empty] | #REF! | 26.5 | 28.9587 | 767.4
|  | SUB-TOTAL ITEM 9.3 | [13 empty] | 19931.03
9.4 |  | Gradil e Portões de Acesso
9.4.1 | SINAPI 93358 | ESCAVAÇÃO MANUAL (blocos e baldrames) | M3 | [9 empty] | 1.05 | 1.05 | 78.3478 | 82.26
9.4.2 | SINAPI 72897 | CARGA MANUAL DE ENTULHO EM CAMINHAO BASCULANTE 6M3 (bota fora) | M3 | [9 empty] | 1.36 | 1.36 | 23.0201 | 31.3
9.4.3 | SINAPI 96619 | LASTRO DE CONCRETO MAGRO, APLICADO EM BLOCOS DE COROAMENTO OU SAPATAS. (blocos e baldrame) | M3 | [9 empty] | 0.31 | 0.31 | 376.6623 | 116.76
9.4.4 | SINAPI 96545 | ARMAÇÃO DE BLOCO, VIGA BALDRAME OU SAPATA UTILIZANDO AÇO CA-50 DE 8MM - MONTAGEM. (blocos e baldrame) | KG | [9 empty] | 142.16 | 142.16 | 11.566 | 1644.22
9.4.5 | SINAPI 94965 | CONCRETO FCK = 25MPa, TRAÇO 1:2,3:2,7 (CIMENTO/ AREIA MÉDIA/ BRITA 1) - PREPARO MECÂNICO COM BETONEIRA 400 L. | M3 | [9 empty] | 1.78 | 1.78 | 411.9829 | 733.32
9.4.6 | SINAPI 74157/004 | LANCAMENTO/APLICACAO MANUAL DE CONCRETO (blocos e baldrame) | M3 | [9 empty] | 1.78 | 1.78 | 130.2768 | 231.89
9.4.7 | SINAPI 87529 | MASSA ÚNICA, PARA RECEBIMENTO DE PINTURA, EM ARGAMASSA TRAÇO 1:2:8, PREPARO MECÂNICO COM BETONEIRA 400L, APLICADA MANUALMENTE, ESPESSURA DE 20MM | M² | [9 empty] | #REF! | 2 | 32.1583 | 64.31
9.4.8 | SINAPI 74244/001 | ALAMBRADO PARA QUADRA POLIESPORTIVA, ESTRUTURADO POR TUBOS DE ACO GALVANIZADO, COM COSTURA, DIN 2440, DIAMETRO 2", COM TELA DE ARAME GALVANIZADO, FIO 14 BWG E MALHA QUADRADA 5X5CM | M2 | [9 empty] | 52.5 | 52.5 | 138.6681 | 7280.07
9.4.9 | SINAPI 74238/002 | PORTAO EM TELA ARAME GALVANIZADO N.12 MALHA 2" E MOLDURA EM TUBOS DE ACO COM DUAS FOLHAS DE ABRIR, INCLUSO FERRAGENS (5,00 x 2,10m - Docas) 2unid | M2 | [9 empty] | #REF! | 21 | 1110.4404 | 23319.24
9.4.10 | TCPO 3R 09 15 00 00 00 01 25 94 | PORTAO PIVOTANTE COM CONTRAPESO (2,50 X 2,10m - Pedestres) | UND | [9 empty] | 1 | 1 | 13264.865 | 13264.86
9.4.11 | COMP 32 | PORTAL DE ITAUBA | vb | [10 empty] | 1 | 2210.622 | 2210.62
9.4.12 | SINAPI 74064/001 | FUNDO ANTICORROSIVO A BASE DE OXIDO DE FERRO (ZARCAO), DUAS DEMAOS | M² | [9 empty] | 78.75 | 78.75 | 22.4722 | 1769.68
9.4.13 | SINAPI 73924/003 | PINTURA ESMALTE FOSCO, DUAS DEMAOS, SOBRE SUPERFICIE METALICA | M² | [9 empty] | 78.75 | 78.75 | 466.1902 | 36712.48
9.4.14 | COMP 33 | GUARDA-CORPO | vb | [10 empty] | 1 | 218003.484 | 218003.48
|  | SUB-TOTAL ITEM 9.4 | [13 empty] | 305464.49
9.5 |  | Limpeza
9.5.1 | SINAPI 9537 | LIMPEZA FINAL DA OBRA | M² | [9 empty] | 6315 | 6080 | 2.9631 | 18015.64
|  | SUB-TOTAL ITEM 9.5 | [13 empty] | 18015.64
|  | Total item: 9 | [13 empty] | 454270.93
|  | TOTAL DA PLANILHA (BDI = 24,50 %): | [13 empty] | 3079326.41
|  | 2020-09-21 | [12 empty] | Base Sinapi 06/2020

## COMPOSIÇÕES
| COMPOSIÇÕES DE PREÇO | LEIS SOCIAIS 118,57% BDI 24,5%
PREÇO SINAPI MT 06/2020
Código: C1622
Descrição: | LIGAÇÃO PROVISÓRIA DE ÁGUA E SANITÁRIO | M2
Código | Descrição | Class | Un | Coef | Preço unitário (R$) sem taxas | Total (R$) sem taxas | Consumo
88248 | AUXILIAR DE ENCANADOR OU BOMBEIRO HIDRÁULICO COM ENCARGOS COMPLEMENTARES | MOD | H | 4 | 10.98 | 43.92
|  | MAT |  |  | 4.4 | 17.6
88267 | ENCANADOR OU BOMBEIRO HIDRÁULICO COM ENCARGOS COMPLEMENTARES | MOD | H | 8 | 15.5 | 124
|  | MAT |  |  | 4.4 | 35.2
88309 | PEDREIRO COM ENCARGOS COMPLEMENTARES |  |  | 8 | 15.02 | 120.16
[5 empty] | 4.79 | 38.32
88316 | SERVENTE COM ENCARGOS COMPLEMENTARES | MOD | H | 8.12 | 11.18 | 90.78
|  | MAT |  |  | 4.73 | 38.4
88316 | CARPINTEIRO COM ENCARGOS COMPLEMENTARES | MOD | H | 8 | 14.92 | 119.36
|  | MAT |  |  | 4.75 | 38
I1725 SEINFRA | PREGO 15X15 | MAT | kg | 1 | 9.4 | 9.4
I2161 | TUBO CERÂMICO DE 100MM | MAT | M | 5 | 10.88 | 54.4
I0109 | AREIA MEDIA | MAT | M³ | 0.0189 | 46 | 0.86
I2943 | HIDROM TIPO TAQUIMÉTRICO 3 m3/h, 3/4"- COMPLETO | MAT | UN | 1 | 68.3 | 68.3
I0177 | BACIA TURCA DE LOUÇA COM SIFÃO INTEGRADO | MAT | UN | 1 | 166.5 | 166.5
I1916 | TABUA DE 1" DE 3A. - L = 30cm | MAT | M | 8 | 6.18 | 49.44
I2167 | TUBO AÇO GALVANIZADO DE 20MM (3/4') | MAT | M | 30 | 10.5 | 315
I1691 | PONTALETE / BARROTE DE 3"x3" | MAT | M | 25 | 14.79 | 369.75
I2082 | TIJOLO MACIÇO COMUM | MAT | M | 0.25 | 30 | 7.5
I0409 | CAIXA D'AGUA DE FIBROCIMENTO DE 1000 L, COM TAMPA | MAT | m² | 1 | 297.91 | 297.91
[5 empty] | Total mão-de-obra, sem taxas (R$): | 498.22
[5 empty] | Total outros itens, sem taxas (R$): | 1506.58
Valores Totais (R$) |  |  |  |  | Total geral, sem taxas (R$): | 2004.8
Sem taxas: | 2004.8
LS: 118,57%
BDI: 24,50% | 491.176
Com taxas: | 2495.976 | [6 empty] | OK
PREÇO SINAPI MT 05/2018
Código: 3R 02 57 27 00 00 00 01 06 TCPO
Descrição: | TAPUME DE PROTEÇÃO COM TELHA TRAPEZOIDAL EM AÇO GALVANIZADO #0,43MM EM ESTRUTUTA DE MADEIRA | M2
Código | Descrição | Class | Un | Coef | Preço unitário (R$) sem taxas | Total (R$) sem taxas | Consumo
88262 | CARPINTEIRO DE FORMAS COM ENCARGOS COMPLEMENTARES | MOD | H | 0.4 | 14.92 | 5.96
|  | MAT |  |  | 4.75 | 1.9
88316 | SERVENTE COM ENCARGOS COMPLEMENTARES | MOD | H | 0.4 | 11.18 | 4.47
|  | MAT |  |  | 4.73 | 1.89
4509 | PEÇA DE MADEIRA 3A QUALIDADE 2,5 X 10CM NAO APARELHADA (SARRAFO 1" X 4") | MAT | m | 1.65 | 2.22 | 3.66
5075 | PREGO DE AÇO POLIDO COM CABEÇA 18 X 30 (2 3/4 X 10) | MAT | kg | 0.05 | 9.15 | 0.45
4433 | PEÇA DE MADEIRA NAO APARELHADA *7,5 X 7,5* CM (3 X 3 ") MAÇARANDUBA, ANGELIM OU EQUIVALENTE DA REGIAO (PONTALETE) | MAT | m | 1.6 | 6.18 | 9.88
7243 | TELHA DE AÇO ZINCADO TRAPEZOIDAL, A = *40* MM, E = 0,5 MM, SEM PINTURA | MAT | m² | 1.05 | 27.2 | 28.56
[5 empty] | Total mão-de-obra, sem taxas (R$): | 10.43
[5 empty] | Total outros itens, sem taxas (R$): | 46.34
Valores Totais (R$) |  |  |  |  | Total geral, sem taxas (R$): | 56.77
Sem taxas: | 56.77
LS: 118,57%
BDI: 24,50% | 13.9086
Com taxas: | 70.6787 | [6 empty] | OK
PREÇO SINAPI MT 05/2018
Código: 74209 SINAPI
Descrição: | PLACA DE OBRA EM CHAPA DE AÇO GALVANIZADO | M²
Código | Descrição | Class | Un | Coef | Preço unitário (R$) sem taxas | Total (R$) sem taxas
4417 | SARRAFO DE MADEIRA NAO APARELHADA *2,5 X 7* CM, MACARANDUBA, ANGELIM OU EQUIVALENTE DA REGIAO | MAT | m | 1 | 3.12 | 3.12
4491 | PONTALETE DE MADEIRA NAO APARELHADA *7,5 X 7,5* CM (3 X 3 ") PINUS, MISTA OU EQUIVALENTE DA REGIAO | MAT | m | 4 | 5.58 | 22.32
4813 | PLACA DE OBRA (PARA CONSTRUCAO CIVIL) EM CHAPA GALVANIZADA *N. 22*, ADESIVADA, DE *2,0 X 1,125* M | MAT | m2 | 1 | 330 | 330
5075 | PREGO DE AÇO POLIDO COM CABEÇA 18 X 30 (2 3/4 X 10) | MAT | kg | 0.11 | 11.18 | 1.22
88262 | CARPINTEIRO DE FORMAS COM ENCARGOS COMPLEMENTARES | MOD | H | 1 | 14.92 | 14.92
|  | MAT |  |  | 4.75 | 4.75
88316 | SERVENTE COM ENCARGOS COMPLEMENTARES | MOD | H | 2 | 11.18 | 22.36
|  | MAT |  |  | 4.73 | 9.46
94962 | CONCRETO MAGRO PARA LASTRO, TRAÇO 1:4,5:4,5 (CIMENTO/ AREIA MÉDIA/ BRITA 1) - PREPARO MECÂNICO COM BETONEIRA 400 L. | MOD | m3 | 0.01 | 59.45 | 0.59
|  | MAT |  |  | 201.8 | 2.01
[5 empty] | Total mão-de-obra, sem taxas (R$): | 37.87
[5 empty] | Total outros itens, sem taxas (R$): | 372.88
Valores Totais (R$) |  |  |  |  | Total geral, sem taxas (R$): | 410.75
Sem taxas: | 410.75
LS: 118,57%
BDI: 24,50% | 100.6337
Com taxas: | 511.3837 | [6 empty] | OK
PREÇO SINAPI 06/2020
Código: 10775 SINAPI
Descrição: | LOCACAO DE CONTAINER 2,30 X 6,00 M, ALT. 2,50 M, COM 1 SANITARIO, PARA ESCRITORIO, COMPLETO, SEM DIVISORIAS INTERNAS |  |  | MÊS
Código | Descrição | Class | Un | Coef | Preço unitário (R$) sem taxas | Total (R$) sem taxas
10775 | LOCACAO DE CONTAINER 2,30 X 6,00 M, ALT. 2,50 M, COM 1 SANITARIO, PARA ESCRITORIO, COMPLETO, SEM DIVISORIAS INTERNAS | EQUIP | MÊS | 1 | 522 | 522
Total mão-de-obra, sem taxas (R$):
[5 empty] | Total outros itens, sem taxas (R$): | 522
Valores Totais (R$) |  |  |  |  | Total geral, sem taxas (R$): | 522
Sem taxas: | 522
LS: 118,57%
BDI: 24,50% | 127.89
Com taxas: | 649.89 | [6 empty] | OK
PREÇO SINAPI 06/2020
Código: 73847/001 SINAPI
Descrição: | LOCACAO DE CONTAINER 2,30 X 6,00 M, ALT. 2,50 M, COM 1 SANITARIO, PARA ESCRITORIO, COMPLETO, SEM DIVISORIAS INTERNAS |  |  | MÊS
Código | Descrição | Class | Un | Coef | Preço unitário (R$) sem taxas | Total (R$) sem taxas
10776 | LOCACAO DE CONTAINER 2,30 X 6,00 M, ALT. 2,50 M, COM 1 SANITARIO, PARA ESCRITORIO, COMPLETO, SEM DIVISORIAS INTERNAS | EQUIP | MÊS | 1 | 408.59 | 408.59
Total mão-de-obra, sem taxas (R$):
[5 empty] | Total outros itens, sem taxas (R$): | 408.59
Valores Totais (R$) |  |  |  |  | Total geral, sem taxas (R$): | 408.59
Sem taxas: | 408.59
LS: 118,57%
BDI: 24,50% | 100.1045
Com taxas: | 508.6945 | [6 empty] | OK
PREÇO SINAPI 06/2020
Código: 10777 SINAPI
Descrição: | LOCACAO DE CONTAINER 2,30 X 4,30 M, ALT. 2,50 M, PARA SANITARIO, COM 3 BACIAS, 4 CHUVEIROS, 1 LAVATORIO E 1 MICTORIO |  |  | MÊS
Código | Descrição | Class | Un | Coef | Preço unitário (R$) sem taxas | Total (R$) sem taxas
10777 | LOCACAO DE CONTAINER 2,30 X 4,30 M, ALT. 2,50 M, PARA SANITARIO, COM 3 BACIAS, 4 CHUVEIROS, 1 LAVATORIO E 1 MICTORIO | EQUIP | MÊS | 1 | 592.68 | 592.68
Total mão-de-obra, sem taxas (R$):
[5 empty] | Total outros itens, sem taxas (R$): | 592.68
Valores Totais (R$) |  |  |  |  | Total geral, sem taxas (R$): | 592.68
Sem taxas: | 592.68
LS: 118,57%
BDI: 24,50% | 145.2066
Com taxas: | 737.8866 | [6 empty] | OK
PREÇO SINAPI 05/2018
Código: 41598 SINAPI
Descrição: | ENTRADA PROVISORIA DE ENERGIA ELETRICA AEREA TRIFASICA 40A EM POSTE MADEIRA | UND
Código | Descrição | Class | Un | Coef | Preço unitário (R$) sem taxas | Total (R$) sem taxas
406 | FITA ACO INOX PARA CINTAR POSTE, L = 19 MM, E = 0,5 MM (ROLO DE 30M) | MAT | UN | 0.13333 | 50.94 | 6.79
420 | CINTA CIRCULAR EM ACO GALVANIZADO DE 150 MM DE DIAMETRO PARA FIXACAO DE CAIXA MEDICAO, INCLUI PARAFUSOS E PORCAS | MAT | UN | 2 | 19.38 | 38.76
857 | CABO DE COBRE NU 16 MM2 MEIO-DURO | MAT | M | 3 | 8.04 | 24.12
937 | FIO DE COBRE, SOLIDO, CLASSE 1, ISOLACAO EM PVC/A, ANTICHAMA BWF-B, 450/750V, SECAO NOMINAL 10 MM2 | MAT | M | 27 | 4.51 | 121.77
1062 | CAIXA INTERNA DE MEDICAO PARA 1 MEDIDOR TRIFASICO, COM VISOR, EM CHAPA DE ACO 18 USG (PADRAO DA CONCESSIONARIA LOCAL) | MAT | UN | 1 | 149.5 | 149.5
1096 | ARMACAO VERTICAL COM HASTE E CONTRA-PINO, EM CHAPA DE ACO GALVANIZADO 3/16", COM 4 ESTRIBOS E 4 ISOLADORES | MAT | UN | 2 | 64.3 | 128.6
1539 | CONECTOR METALICO TIPO PARAFUSO FENDIDO (SPLIT BOLT), PARA CABOS ATE 16 MM2 | MAT | UN | 8 | 4 | 32
1892 | LUVA EM PVC RIGIDO ROSCAVEL, DE 1", PARA ELETRODUTO | MAT | UN | 4 | 1.16 | 4.64
2392 | DISJUNTOR TIPO NEMA, TRIPOLAR 10 ATE 50A, TENSAO MAXIMA DE 415 V | MAT | UN | 1 | 57.39 | 57.39
2685 | ELETRODUTO DE PVC RIGIDO ROSCAVEL DE 1 ", SEM LUVA | MAT | M | 8 | 3.23 | 25.84
2731 | MADEIRA ROLICA TRATADA, EUCALIPTO OU EQUIVALENTE DA REGIAO, H = 12 M, D = 20 A 24 CM (PARA POSTE) | MAT | M | 7.96 | 50.23 | 399.83
3379 | HASTE DE ATERRAMENTO EM ACO COM 3,00 M DE COMPRIMENTO E DN = 5/8", REVESTIDA COM BAIXA CAMADA DE COBRE, SEM CONECTOR | MAT | UN | 1 | 30.88 | 30.88
4346 | PARAFUSO DE FERRO POLIDO, SEXTAVADO, COM ROSCA PARCIAL, DIAMETRO 5/8", COMPRIMENTO 6", COM PORCA E ARRUELA DE PRESSAO MEDIA | MAT | UN | 2 | 5.38 | 10.76
11267 | ARRUELA REDONDA DE LATAO, DIAMETRO EXTERNO = 34 MM, ESPESSURA = 2,5 MM, DIAMETRO DO FURO = 17 MM | MAT | UN | 2 | 5.26 | 10.52
12034 | CURVA 180 GRAUS, DE PVC RIGIDO ROSCAVEL, DE 3/4", PARA ELETRODUTO | MAT | UN | 2 | 3.3 | 6.6
39176 | BUCHA EM ALUMINIO, COM ROSCA, DE 1", PARA ELETRODUTO | MAT | UN | 2 | 0.65 | 1.3
39210 | ARRUELA EM ALUMINIO, COM ROSCA, DE 1", PARA ELETRODUTO | MAT | UN | 2 | 0.48 | 0.96
88264 | ELETRICISTA COM ENCARGOS COMPLEMENTARES | MOD | H | 8 | 15.71 | 125.68
|  | MAT |  |  | 4.81 | 38.48
88316 | SERVENTE COM ENCARGOS COMPLEMENTARES | MOD | H | 8 | 11.18 | 89.44
|  | MAT |  |  | 4.73 | 37.84
[5 empty] | Total mão-de-obra, sem taxas (R$): | 215.12
[5 empty] | Total outros itens, sem taxas (R$): | 1126.58
Valores Totais (R$) |  |  |  |  | Total geral, sem taxas (R$): | 1341.7
Sem taxas: | 1341.7
LS: 118,57%
BDI: 24,50% | 328.7165
Com taxas: | 1670.4165 | [6 empty] | OK
PREÇO SINAPI MT 05/2018
Código: 408971 CDHU
Descrição: | BRISE DE MADEIRA | M3
Código | Descrição | Class | Un | Coef | Preço unitário (R$) sem taxas | Total (R$) sem taxas |  |  | 998PÇ | 49.9
PRÓPRIA | CAVILHA DE MADEIRA 20UNID | MAT | UND | 49.9 | 1.8 | 89.82 |  | COTAÇÃO MARCENAL 3616.8888
3997 | MADEIRA SERRADA NAO APARELHADA DE MACARANDUBA, ANGELIM OU EQUIVALENTE DA REGIAO | MAT | M3 | 1.1 | 1531.01 | 1684.11
5061 | PREGO DE ACO POLIDO COM CABECA 18 X 27 (2 1/2 X 10) | MAT | kg | 4.8 | 9 | 43.2
88262 | CARPINTEIRO DE FORMAS COM ENCARGOS COMPLEMENTARES | MOD | H | 48 | 14.92 | 716.16
|  | MAT |  |  | 4.75 | 228
88241 | AJUDANTE GERAL COM ENCARGOS COMPLEMENTARES | MOD | H | 48 | 10.76 | 516.48
|  | MAT |  |  | 4.79 | 229.92
[5 empty] | Total mão-de-obra, sem taxas (R$): | 1232.64
[5 empty] | Total outros itens, sem taxas (R$): | 2275.05
Valores Totais (R$) |  |  |  |  | Total geral, sem taxas (R$): | 3507.69
Sem taxas: | 3507.69
LS: 118,57%
BDI: 24,50% | 859.384
Com taxas: | 4367.074 | [6 empty] | OK
PREÇO SINAPI 05/2018
Código: 97622 SINAPI
Descrição: | DEMOLICAO DE ALVENARIA DE BLOCO FURADO, DE FORMA MANUAL, SEM REAPROVEITAMENTO | M3
Código | Descrição | Class | Un | Coef | Preço unitário (R$) sem taxas | Total (R$) sem taxas
88309 | PEDREIRO COM ENCARGOS COMPLEMENTARES | MOD | H | 0.225 | 15.02 | 3.37
|  | MAT |  |  | 4.79 | 1.07
88316 | SERVENTE COM ENCARGOS COMPLEMENTARES | MOD | H | 2.3248 | 11.18 | 25.99
|  | MAT |  |  | 4.73 | 10.99
[5 empty] | Total mão-de-obra, sem taxas (R$): | 29.36
[5 empty] | Total outros itens, sem taxas (R$): | 12.06
Valores Totais (R$) |  |  |  |  | Total geral, sem taxas (R$): | 41.42
Sem taxas: | 41.42
LS: 118,57%
BDI: 24,50% | 10.1479
Com taxas: | 51.5679 | [6 empty] | ok
PREÇO SINAPI 05/2018
Código: 3R 03 42 00 00 00 00 06 15 TCPO
Descrição: | DEMOLIÇÃO DE PISO CIMENTADO SOBRE LASTRO DE CONCRETO | M2
Código | Descrição | Class | Un | Coef | Preço unitário (R$) sem taxas | Total (R$) sem taxas
88309 | PEDREIRO COM ENCARGOS COMPLEMENTARES | MOD | H | 0.13 | 15.02 | 1.95
|  | MAT |  |  | 4.79 | 0.62
88316 | SERVENTE COM ENCARGOS COMPLEMENTARES | MOD | H | 1.3 | 11.18 | 14.53
|  | MAT |  |  | 4.73 | 6.14
[5 empty] | Total mão-de-obra, sem taxas (R$): | 16.48
[5 empty] | Total outros itens, sem taxas (R$): | 6.76
Valores Totais (R$) |  |  |  |  | Total geral, sem taxas (R$): | 23.24
Sem taxas: | 23.24
LS: 118,57%
BDI: 24,50% | 5.6938
Com taxas: | 28.9338 | [6 empty] | ok
PREÇO SINAPI 05/2018
Código: C1073 SEINFRA
Descrição: | DEMOLIÇÃO DE REVESTIMENTO COM PEDRAS NATURAIS | M2
Código | Descrição | Class | Un | Coef | Preço unitário (R$) sem taxas | Total (R$) sem taxas
88309 | PEDREIRO COM ENCARGOS COMPLEMENTARES | MOD | H | 0.39 | 15.02 | 5.85
|  | MAT |  |  | 4.79 | 1.86
88316 | SERVENTE COM ENCARGOS COMPLEMENTARES | MOD | H | 2.75 | 11.18 | 30.74
|  | MAT |  |  | 4.73 | 13
[5 empty] | Total mão-de-obra, sem taxas (R$): | 36.59
[5 empty] | Total outros itens, sem taxas (R$): | 14.86
Valores Totais (R$) |  |  |  |  | Total geral, sem taxas (R$): | 51.45
Sem taxas: | 51.45
LS: 118,57%
BDI: 24,50% | 12.6052
Com taxas: | 64.0553 | [6 empty] | ok
PREÇO SINAPI 05/2018
Código: 404018 CDHU
Descrição: | RETIRADA E TRANSPORTE DE GRADIL METÁLICO | M
Código | Descrição | Class | Un | Coef | Preço unitário (R$) sem taxas | Total (R$) sem taxas
88316 | SERVENTE COM ENCARGOS COMPLEMENTARES | MOD | H | 2.4 | 15.66 | 37.58
|  | MAT |  |  | 4.73 | 11.35
[5 empty] | Total mão-de-obra, sem taxas (R$): | 37.58
[5 empty] | Total outros itens, sem taxas (R$): | 11.35
Valores Totais (R$) |  |  |  |  | Total geral, sem taxas (R$): | 48.93
Sem taxas: | 48.93
LS: 118,57%
BDI: 24,50% | 11.9878
Com taxas: | 60.9179 | [6 empty] | ok
PREÇO SINAPI 05/2018
Código: 176050 SIURB EDIF
Descrição: | RETIRADA DE BRINQUEDOS | M
Código | Descrição | Class | Un | Coef | Preço unitário (R$) sem taxas | Total (R$) sem taxas
88316 | SERVENTE COM ENCARGOS COMPLEMENTARES | MOD | H | 2.44 | 12.68 | 30.93
|  | MAT |  |  | 4.73 | 11.54
[5 empty] | Total mão-de-obra, sem taxas (R$): | 30.93
[5 empty] | Total outros itens, sem taxas (R$): | 11.54
Valores Totais (R$) |  |  |  |  | Total geral, sem taxas (R$): | 42.47
Sem taxas: | 42.47
LS: 118,57%
BDI: 24,50% | 10.4051
Com taxas: | 52.8751 | [6 empty] | ok
PREÇO SINAPI MT 05/2018
Código: COMP. 15
Descrição: | LOCAÇÃO DA OBRA, COM USO DE EQUIPAMENTOS TOPOGRAFICOS | M2 | [6 empty] | Código: 73686 SINAPI
Código | Descrição | Class | Un | Coef | Preço unitário (R$) sem taxas | Total (R$) sem taxas
344 | ARAME GALVANIZADO 16 BWG, 1,65MM (0,0166 KG/M) | MAT | KG |  | 15.14 | 0
4433 | PEÇA DE MADEIRA NAO APARELHADA *7,5 X 7,5* CM (3 X 3 ") MACARANDUBA, ANGELIM OU EQUIVALENTE DA REGIAO | MAT | M |  | 6.18 | 0
5074 | PREGO DE AÇO POLIDO COM CABEÇA 15 X 18 (1 1/2 X 13) | MAT | KG |  | 10.25 | 0
6189 | TABUA MADEIRA 2A QUALIDADE 2,5 X 30CM (1 X 12") NAO APARELHADA | MAT | M |  | 5.38 | 0
7247 | LOCAÇÃO DE TEODOLITO ELETRONICO, PRECISÃO ANGULAR DE 5 A 7 SEGUNDOS, INCLUINDO TRIPE | MAT | H | 0.1 | 2.27 | 0.22 |  |  | 84 | 73 | 6132
7252 | LOCAÇÃO DE NIVEL ÓPTICO, COM PRECISÃO DE 0,7 MM, AUMENTO DE 32X | MAT | H | 0.1 | 2.27 | 0.22 |  |  | 198
88253 | AUXILIAR DE TOPÓGRAFO COM ENCARGOS COMPLEMENTARES | MOD | H | 0.6 | 6.11 | 3.66
|  | MAT |  |  | 3.92 | 2.35
88288 | NIVELADOR COM ENCARGOS COMPLEMENTARES | MOD | H | 0.1 | 7.39 | 0.73
|  | MAT |  |  | 3.92 | 0.39
88262 | CARPINTEIRO DE FORMAS COM ENCARGOS COMPLEMENTARES | MOD | H |  | 14.92 | 0
|  | MAT |  |  | 4.75 | 0
88316 | SERVENTE COM ENCARGOS COMPLEMENTARES | MOD | H |  | 11.18 | 0
|  | MAT |  |  | 4.73 | 0
[5 empty] | Total mão-de-obra, sem taxas (R$): | 4.39
[5 empty] | Total outros itens, sem taxas (R$): | 3.18
Valores Totais (R$) |  |  |  |  | Total geral, sem taxas (R$): | 7.57
Sem taxas: | 7.57
LS: 118,57%
BDI: 24,50% | 1.8547
Com taxas: | 9.4246 | [6 empty] | ok
PREÇO SINAPI MT 06/2020
Código: 93358 SINAPI
Descrição: | ESCAVAÇÃO MANUAL DE VALA COM PROFUNDIDADE MENOR OU IGUAL A 1,30 M. | M3
Código | Descrição | Class | Un | Coef | Preço unitário (R$) sem taxas | Total (R$) sem taxas
88316 | SERVENTE COM ENCARGOS COMPLEMENTARES | MOD | H | 3.956 | 11.18 | 44.22
|  | MAT |  |  | 4.73 | 18.71
[5 empty] | Total mão-de-obra, sem taxas (R$): | 44.22
[5 empty] | Total outros itens, sem taxas (R$): | 18.71
Valores Totais (R$) |  |  |  |  | Total geral, sem taxas (R$): | 62.93
Sem taxas: | 62.93
LS: 118,57%
BDI: 24,50% | 15.4178
Com taxas: | 78.3478 | [6 empty] | OK
PREÇO SINAPI MT 06/2020
Código: 96523 SINAPI
Descrição: | ESCAVAÇÃO MANUAL PARA BLOCO DE COROAMENTO OU SAPATA, COM PREVISÃO DE FORMA | M3
Código | Descrição | Class | Un | Coef | Preço unitário (R$) sem taxas | Total (R$) sem taxas
88309 | PEDREIRO COM ENCARGOS COMPLEMENTARES | MOD | H | 1.189 | 15.02 | 17.85
|  | MAT |  |  | 4.79 | 5.69
88316 | SERVENTE COM ENCARGOS COMPLEMENTARES | MOD | H | 3.053 | 11.18 | 34.13
|  | MAT |  |  | 4.73 | 14.44
[5 empty] | Total mão-de-obra, sem taxas (R$): | 51.98
[5 empty] | Total outros itens, sem taxas (R$): | 20.13
Valores Totais (R$) |  |  |  |  | Total geral, sem taxas (R$): | 72.11
Sem taxas: | 72.11
LS: 118,57%
BDI: 24,50% | 17.6669
Com taxas: | 89.7769 | [6 empty] | ok
PREÇO SINAPI MT 06/2020
Código: 96995 SINAPI
Descrição: | REATERRO MANUAL APILOADO COM SOQUETE | M3
Código | Descrição | Class | Un | Coef | Preço unitário (R$) sem taxas | Total (R$) sem taxas
88316 | SERVENTE COM ENCARGOS COMPLEMENTARES | MOD | H | 2.3986 | 11.18 | 26.81
|  | MAT |  |  | 4.73 | 11.34
[5 empty] | Total mão-de-obra, sem taxas (R$): | 26.81
[5 empty] | Total outros itens, sem taxas (R$): | 11.34
Valores Totais (R$) |  |  |  |  | Total geral, sem taxas (R$): | 38.15
Sem taxas: | 38.15
LS: 118,57%
BDI: 24,50% | 9.3468
Com taxas: | 47.4967 | [6 empty] | ok
PREÇO SINAPI MT 06/2020
Código: 99253 SINAPI
Descrição: | CAIXA ENTERRADA HIDRÁULICA RETANGULAR EM ALVENARIA COM TIJOLOS CERÂMICOS MACIÇOS, DIMENSÕES INTERNAS: 0,6X0,6X0,6 M PARA REDE DE DRENAGEM | UN
Código | Descrição | Class | Un | Coef | Preço unitário (R$) sem taxas | Total (R$) sem taxas
5678 | RETROESCAVADEIRA SOBRE RODAS COM CARREGADEIRA, TRAÇÃO 4X4, POTÊNCIA LÍQ. 88 HP, CAÇAMBA CARREG. CAP. MÍN. 1 M3, CAÇAMBA RETRO CAP. 0,26 M3, PESO OPERACIONAL MÍN. 6.674 KG, PROFUNDIDADE ESCAVAÇÃO MÁX. 4,37 M - CHP DIURNO. | MOD | H | 0.0197 | 14.43 | 0.28
|  | MAT |  |  | 67 | 1.31
53786 | RETROESCAVADEIRA SOBRE RODAS COM CARREGADEIRA, TRAÇÃO 4X4, POTÊNCIA LÍQ. 88 HP, CAÇAMBA CARREG. CAP. MÍN. 1 M3, CAÇAMBA RETRO CAP. 0,26 M3, PESO OPERACIONAL MÍN. 6.674 KG, PROFUNDIDADE ESCAVAÇÃO MÁX. 4,37 M - MATERIAIS NA OPERAÇÃO. | MOD | H | 0.0294 | 14.43 | 0.42
|  | MAT |  |  | 20.15 | 0.59
87316 | ARGAMASSA TRAÇO 1:4 (EM VOLUME DE CIMENTO E AREIA GROSSA ÚMIDA) PARA CHAPISCO CONVENCIONAL, PREPARO MECÂNICO COM BETONEIRA 400 L. | MOD | M³ | 0,0014 | 47.69 | 0.066766
|  | MAT |  |  | 257.14 | 0.36
88309 | PEDREIRO COM ENCARGOS COMPLEMENTARES | MOD | H | 6.0895 | 15.02 | 91.46
|  | MAT |  |  | 4.79 | 29.16
88316 | SERVENTE COM ENCARGOS COMPLEMENTARES | MOD | H | 6.0895 | 11.18 | 68.08
|  | MAT |  |  | 4.73 | 28.8
88628 | ARGAMASSA TRAÇO 1:3 (EM VOLUME DE CIMENTO E AREIA MÉDIA ÚMIDA), PREPARO MECÂNICO COM BETONEIRA 400 L. AF_08/2019 | MOD | M³ | 0.1156 | 35.15 | 4.06
|  | MAT |  |  | 319.35 | 36.91
94097 | PREPARO DE FUNDO DE VALA COM LARGURA MENOR QUE 1,5 M, EM LOCAL COM NÍVEL BAIXO DE INTERFERÊNCIA | MOD | M² | 0.81 | 1.56 | 1.26
|  | MAT |  |  | 3.06 | 2.47
94970 | CONCRETO FCK = 20MPA, TRAÇO 1:2,7:3 (CIMENTO/ AREIA MÉDIA/ BRITA 1) - PREPARO MECÂNICO COM BETONEIRA 600 L | MOD | M³ | 0.0744 | 35.8538 | 2.66
|  | MAT |  |  | 272.1768 | 20.24
|  | MOD | M³ | 0.0448 | 907.16 | 40.64
97735 | PEÇA RETANGULAR PRÉ-MOLDADA, VOLUME DE CONCRETO DE 30 A 100 LITROS, TAXA DE AÇO APROXIMADA DE 30KG/M | MAT |  |  | 826.78 | 37.03
7258 | TIJOLO CERAMICO MACICO *5 X 10 X 20* CM | MAT | UN | 166.0916 | 0.37 | 61.45
[5 empty] | Total mão-de-obra, sem taxas (R$): | 208.9268
[5 empty] | Total outros itens, sem taxas (R$): | 218.32
Valores Totais (R$) |  |  |  |  | Total geral, sem taxas (R$): | 427.2468
Sem taxas: | 427.2468
LS: 118,57%
BDI: 24,50% | 104.6755
Com taxas: | 531.9222 | [6 empty] | ok
PREÇO SINAPI MT 06/2020
Código: 99257 SINAPI
Descrição: | CAIXA ENTERRADA HIDRÁULICA RETANGULAR EM ALVENARIA COM TIJOLOS CERÂMICOS MACIÇOS, DIMENSÕES INTERNAS: 1X1X0,6 M PARA REDE DE DRENAGEM | UN
Código | Descrição | Class | Un | Coef | Preço unitário (R$) sem taxas | Total (R$) sem taxas
5678 | RETROESCAVADEIRA SOBRE RODAS COM CARREGADEIRA, TRAÇÃO 4X4, POTÊNCIA LÍQ. 88 HP, CAÇAMBA CARREG. CAP. MÍN. 1 M3, CAÇAMBA RETRO CAP. 0,26 M3, PESO OPERACIONAL MÍN. 6.674 KG, PROFUNDIDADE ESCAVAÇÃO MÁX. 4,37 M - CHP DIURNO. | MOD | H | 0.0197 | 14.43 | 0.28
|  | MAT |  |  | 67 | 1.31
5679 | RETROESCAVADEIRA SOBRE RODAS COM CARREGADEIRA, TRAÇÃO 4X4, POTÊNCIA LÍQ. 88 HP, CAÇAMBA CARREG. CAP. MÍN. 1 M3, CAÇAMBA RETRO CAP. 0,26 M3, PESO OPERACIONAL MÍN. 6.674 KG, PROFUNDIDADE ESCAVAÇÃO MÁX. 4,37 M - CHI DIURNO. | MOD | H | 0.0664 | 14.43 | 0.95
|  | MAT |  |  | 20.15 | 1.33
87316 | ARGAMASSA TRAÇO 1:4 (EM VOLUME DE CIMENTO E AREIA GROSSA ÚMIDA) PARA CHAPISCO CONVENCIONAL, PREPARO MECÂNICO COM BETONEIRA 400 L. | MOD | M³ | 0.0021 | 47.69 | 0.066766
|  | MAT |  |  | 257.14 | 0.36
88309 | PEDREIRO COM ENCARGOS COMPLEMENTARES | MOD | H | 10.0778 | 15.02 | 151.36
|  | MAT |  |  | 4.79 | 48.27
88316 | SERVENTE COM ENCARGOS COMPLEMENTARES | MOD | H | 10.0778 | 11.18 | 112.66
|  | MAT |  |  | 4.73 | 47.66
88628 | ARGAMASSA TRAÇO 1:3 (EM VOLUME DE CIMENTO E AREIA MÉDIA ÚMIDA), PREPARO MECÂNICO COM BETONEIRA 400 L. AF_08/2019 | MOD | M³ | 0.205 | 35.15 | 7.2
|  | MAT |  |  | 319.35 | 65.46
94099 | PREPARO DE FUNDO DE VALA COM LARGURA MAIOR OU IGUAL A 1,5 M E MENOR QUE 2,5 M, EM LOCAL COM NÍVEL BAIXO DE INTERFERÊNCIA. | MOD | M² | 1.69 | 1.64 | 2.77
|  | MAT |  |  | 0.69 | 1.16
94970 | CONCRETO FCK = 20MPA, TRAÇO 1:2,7:3 (CIMENTO/ AREIA MÉDIA/ BRITA 1) - PREPARO MECÂNICO COM BETONEIRA 600 L | MOD | M³ | 0.1675 | 35.8538 | 6
|  | MAT |  |  | 272.1768 | 45.58
|  | MOD | M³ | 0.1008 | 263.75 | 26.58
97736 | PEÇA RETANGULAR PRÉ-MOLDADA, VOLUME DE CONCRETO DE 30 A 100 LITROS, TAXA DE AÇO APROXIMADA DE 30KG/M | MAT |  |  | 792.4 | 79.87
7258 | TIJOLO CERAMICO MACICO *5 X 10 X 20* CM | MAT | UN | 250.8106 | 0.37 | 92.79
[5 empty] | Total mão-de-obra, sem taxas (R$): | 308.0168
[5 empty] | Total outros itens, sem taxas (R$): | 383.94
Valores Totais (R$) |  |  |  |  | Total geral, sem taxas (R$): | 691.9568
Sem taxas: | 691.9568
LS: 118,57%
BDI: 24,50% | 169.5294
Com taxas: | 861.4862 | [6 empty] | ok
PREÇO SINAPI MT 06/2020
Código: 83716 SINAPI
Descrição: | GRELHA FF 30X90CM, 135KG, P/ CX RALO COM ASSENTAMENTO DE ARGAMASSA CIMENTO/AREIA 1:4 - FORNECIMENTO E INSTALAÇÃO | UN
Código | Descrição | Class | Un | Coef | Preço unitário (R$) sem taxas | Total (R$) sem taxas
87316 | ARGAMASSA TRAÇO 1:4 (EM VOLUME DE CIMENTO E AREIA GROSSA ÚMIDA) PARA CHAPISCO CONVENCIONAL, PREPARO MECÂNICO COM BETONEIRA 400 L. | SER | H | 0.008 | 304.88 | 2.43
88309 | PEDREIRO COM ENCARGOS COMPLEMENTARES | MOD | H | 2.6 | 15.02 | 39.05
|  | MAT |  |  | 4.79 | 12.45
88316 | SERVENTE COM ENCARGOS COMPLEMENTARES | MOD | H | 2.6 | 11.18 | 29.06
|  | MAT |  |  | 4.73 | 12.29
11245 | GRELHA FOFO SIMPLES COM REQUADRO, CARGA MAXIMA 12,5 T, *300 X 1000* MM, E= *15* MM, AREA ESTACIONAMENTO CARRO PASSEIO | MAT | UN | 1 | 248.86 | 248.86
Total mão-de-obra, sem taxas (R$):
Total outros itens, sem taxas (R$):
Valores Totais (R$) |  |  |  |  | Total geral, sem taxas (R$): | 344.14
Sem taxas: | 344.14
LS: 118,57%
BDI: 24,50% | 84.3143
Com taxas: | 428.4543 | [6 empty] | ok
PREÇO SINAPI MT 05/2018
Código: 72897 SINAPI
Descrição: | CARGA MANUAL DE ENTULHO EM CAMINHÃO BASCULANTE 6M3 | M3
Código | Descrição | Class | Un | Coef | Preço unitário (R$) sem taxas | Total (R$) sem taxas
5961 | CAMINHÃO BASCULANTE 6 M3, PESO BRUTO TOTAL 16.000 KG, CARGA ÚTIL MÁXIMA 13.071 KG, DISTÂNCIA ENTRE EIXOS 4,80 M, POTÊNCIA 230 CV INCLUSIVE CAÇAMBA METÁLICA - CHI DIURNO | MOD | CHI | 0.25 | 11.13 | 2.78
|  | MAT |  |  | 18.35 | 4.58
88316 | SERVENTE COM ENCARGOS COMPLEMENTARES | MOD | H | 0.7 | 11.18 | 7.82
|  | MAT |  |  | 4.73 | 3.31
[5 empty] | Total mão-de-obra, sem taxas (R$): | 10.6
[5 empty] | Total outros itens, sem taxas (R$): | 7.89
Valores Totais (R$) |  |  |  |  | Total geral, sem taxas (R$): | 18.49
Sem taxas: | 18.49
LS: 118,57%
BDI: 24,50% | 4.5301
Com taxas: | 23.0201 | [6 empty] | ok
PREÇO SINAPI MT 06/2020
Código: 94103 SINAPI
Descrição: | LASTRO DE VALA COM PREPARO DE FUNDO, LARGURA MENOR QUE 1,5 M, COM CAMADA DE BRITA, LANÇAMENTO MANUAL, EM LOCAL COM NÍVEL BAIXO DE INTERFERÊNCIA |  |  | M3
Código | Descrição | Class | Un | Coef | Preço unitário (R$) sem taxas | Total (R$) sem taxas
4720 | PEDRA BRITADA N. 0, OU PEDRISCO (4,8 A 9,5 MM) POSTO PEDREIRA/FORNECEDOR, SEM FRETE | MAT | M3 | 1.1 | 102.15 | 112.36
88309 | PEDREIRO COM ENCARGOS COMPLEMENTARES | MOD | H | 2.546 | 15.02 | 38.24
|  | MAT |  |  | 4.79 | 12.19
88316 | SERVENTE COM ENCARGOS COMPLEMENTARES | MOD | H | 3.819 | 11.18 | 42.69
|  | MAT |  |  | 4.73 | 18.06
91533 | COMPACTADOR DE SOLOS DE PERCUSSÃO (SOQUETE) COM MOTOR A GASOLINA 4 TEMPOS, POTÊNCIA 4 CV - CHP DIURNO. | MOD | CHP | 0.069 | 10.99 | 0.75
|  | EQUIP |  |  | 9.21 | 0.63
91534 | COMPACTADOR DE SOLOS DE PERCUSSÃO (SOQUETE) COM MOTOR A GASOLINA 4 TEMPOS, POTÊNCIA 4 CV - CHI DIURNO. | MOD | CHI | 0.064 | 10.99 | 0.7
|  | EQUIP |  |  | 4.57 | 0.29
[5 empty] | Total mão-de-obra, sem taxas (R$): | 82.38
[5 empty] | Total outros itens, sem taxas (R$): | 143.53
Valores Totais (R$) |  |  |  |  | Total geral, sem taxas (R$): | 225.91
Sem taxas: | 225.91
LS: 118,57%
BDI: 24,50% | 55.3479
Com taxas: | 281.2579 | [6 empty] | OK
PREÇO SINAPI MT 06/2020
Código: 94107 SINAPI
Descrição: | LASTRO COM PREPARO DE FUNDO, LARGURA MAIOR OU IGUAL A 1,5 M, COM CAMADA DE BRITA, LANÇAMENTO MANUAL, EM LOCAL COM NÍVEL BAIXO DE INTERFERÊNCIA. |  |  | M3
Código | Descrição | Class | Un | Coef | Preço unitário (R$) sem taxas | Total (R$) sem taxas
4720 | PEDRA BRITADA N. 0, OU PEDRISCO (4,8 A 9,5 MM) POSTO PEDREIRA/FORNECEDOR, SEM FRETE | MAT | M3 | 1.1 | 81.42 | 89.56
88309 | PEDREIRO COM ENCARGOS COMPLEMENTARES | MOD | H | 2.154 | 15.02 | 32.35
|  | MAT |  |  | 4.79 | 10.31
88316 | SERVENTE COM ENCARGOS COMPLEMENTARES | MOD | H | 3.23 | 11.18 | 36.11
|  | MAT |  |  | 4.73 | 15.27
91533 | COMPACTADOR DE SOLOS DE PERCUSSÃO (SOQUETE) COM MOTOR A GASOLINA 4 TEMPOS, POTÊNCIA 4 CV - CHP DIURNO. | MOD | CHP | 0.032 | 14.33 | 0.45
|  | EQUIP |  |  | 5.19 | 0.16
91534 | COMPACTADOR DE SOLOS DE PERCUSSÃO (SOQUETE) COM MOTOR A GASOLINA 4 TEMPOS, POTÊNCIA 4 CV - CHI DIURNO. | MOD | CHI | 0.03 | 13.86 | 0.41
|  | EQUIP |  |  | 2.35 | 0.07
[5 empty] | Total mão-de-obra, sem taxas (R$): | 69.32
[5 empty] | Total outros itens, sem taxas (R$): | 115.37
Valores Totais (R$) |  |  |  |  | Total geral, sem taxas (R$): | 184.69
Sem taxas: | 184.69
LS: 118,57%
BDI: 24,50% | 45.249
Com taxas: | 229.9391
PREÇO SINAPI MT 06/2020
Código: 96619 SINAPI
Descrição: | LASTRO DE CONCRETO MAGRO, APLICADO EM BLOCOS DE COROAMENTO OU SAPATAS. ESPESSURA 5CM | M3
Código | Descrição | Class | Un | Coef | Preço unitário (R$) sem taxas | Total (R$) sem taxas
88309 | PEDREIRO COM ENCARGOS COMPLEMENTARES | MOD | H | 0.3106 | 15.02 | 4.66
|  | MAT |  |  | 4.79 | 1.48
88316 | SERVENTE COM ENCARGOS COMPLEMENTARES | MOD | H | 0.0847 | 11.18 | 0.94
|  | MAT |  |  | 4.73 | 0.4
94968 | CONCRETO MAGRO PARA LASTRO, TRAÇO 1:4,5:4,5 (CIMENTO/ AREIA MÉDIA/ BRITA 1) - PREPARO MECÂNICO COM BETONEIRA 600 L. | MOD | M3 | 1.13 | 37.25 | 42.09
|  | MAT |  |  | 223.87 | 252.97
[5 empty] | Total mão-de-obra, sem taxas (R$): | 47.69
[5 empty] | Total outros itens, sem taxas (R$): | 254.85
Valores Totais (R$) |  |  |  |  | Total geral, sem taxas (R$): | 302.54
Sem taxas: | 302.54
LS: 118,57%
BDI: 24,50% | 74.1223
Com taxas: | 376.6623 | [6 empty] | OK
PREÇO SINAPI MT 05/2018
Código: 68053 SINAPI
Descrição: | FORNECIMENTO/INSTALACAO LONA PLASTICA PRETA, PARA IMPERMEABILIZACAO, ESPESSURA 150 MICRAS. | M2
Código | Descrição | Class | Un | Coef | Preço unitário (R$) sem taxas | Total (R$) sem taxas
3777 | LONA PLASTICA PRETA, E= 150 MICRA | MAT | M2 | 1.1 | 0.91 | 1
88270 | IMPERMEABILIZADOR COM ENCARGOS COMPLEMENTARES | MOD | H | 0.2 | 15.88 | 3.17
|  | MAT |  |  | 4.79 | 0.95
[5 empty] | Total mão-de-obra, sem taxas (R$): | 3.17
[5 empty] | Total outros itens, sem taxas (R$): | 1.95
Valores Totais (R$) |  |  |  |  | Total geral, sem taxas (R$): | 5.12
Sem taxas: | 5.12
LS: 118,57%
BDI: 24,50% | 1.2544
Com taxas: | 6.3744
PREÇO SINAPI MT 05/2018
Código: 83665 SINAPI
Descrição: | FORNECIMENTO E INSTALAÇÃO DE MANTA BIDIM RT - 14 | M2
Código | Descrição | Class | Un | Coef | Preço unitário (R$) sem taxas | Total (R$) sem taxas
4021 | GEOTEXTIL NÃO TECIDO AGULHADO DE FILAMENTOS CONTINUOS 100% POLIESTER, RESITENCIA A TRAÇÃO = 14 KN/M | MAT | M2 | 1.08 | 6.99 | 7.54
88316 | SERVENTE COM ENCARGOS COMPLEMENTARES | MOD | H | 0.03 | 11.18 | 0.33
|  | MAT |  |  | 4.73 | 0.14
[5 empty] | Total mão-de-obra, sem taxas (R$): | 0.33
[5 empty] | Total outros itens, sem taxas (R$): | 7.68
Valores Totais (R$) |  |  |  |  | Total geral, sem taxas (R$): | 8.01
Sem taxas: | 8.01
LS: 118,57%
BDI: 24,50% | 1.9624
Com taxas: | 9.9725 | [6 empty] | OK
PREÇO SINAPI MT 06/2020
Código: 83671 SINAPI
Descrição: | TUBO PVC DN 100 MM PARA DRENAGEM - FORNECIMENTO E INSTALAÇÃO |  | M
Código | Descrição | Class | Un | Coef | Preço unitário (R$) sem taxas | Total (R$) sem taxas
20065 | TUBO PVC SERIE NORMAL, DN 150 MM, PARA ESGOTO PREDIAL (NBR 5688) | MAT | M | 1 | 10.24 | 10.24
88277 | MONTADOR (TUBO AÇO/EQUIPAMENTOS) COM ENCARGOS COMPLEMENTARES | MOD | H | 0.06 | 11.11 | 0.66
|  | MAT |  |  | 4 | 0.24
88316 | SERVENTE COM ENCARGOS COMPLEMENTARES | MOD | H | 2.5658 | 11.18 | 28.68
|  | MAT |  |  | 4.73 | 12.13
[5 empty] | Total mão-de-obra, sem taxas (R$): | 29.34
[5 empty] | Total outros itens, sem taxas (R$): | 22.61
Valores Totais (R$) |  |  |  |  | Total geral, sem taxas (R$): | 51.95
Sem taxas: | 51.95
LS: 118,57%
BDI: 24,50% | 12.7278
Com taxas: | 64.6778 | [6 empty] | OK
PREÇO SINAPI MT 06/2020
Código: 75029/001 SINAPI
Descrição: | TUBO PVC CORRUGADO RIGIDO PERFURADO DN 150 PARA DRENAGEM - FORNECIMENTO E INSTALAÇÃO | M
Código | Descrição | Class | Un | Coef | Preço unitário (R$) sem taxas | Total (R$) sem taxas
9834 | TUBO PVC, RIGIDO, CORRUGADO, PERFURADO, DN 150 MM, PARA DRENAGEM, SISTEMA IRRIGAÇÃO | MAT | M | 1 | 24.81 | 24.81
88267 | ENCANADOR OU BOMBEIRO HIDRÁULICO COM ENCARGOS COMPLEMENTARES | MOD | H | 0.2 | 15.5 | 3.1
|  | MAT |  |  | 4.4 | 0.88
88316 | SERVENTE COM ENCARGOS COMPLEMENTARES | MOD | H | 0.8 | 11.18 | 8.94
|  | MAT |  |  | 4.73 | 3.78
[5 empty] | Total mão-de-obra, sem taxas (R$): | 12.04
[5 empty] | Total outros itens, sem taxas (R$): | 29.47
Valores Totais (R$) |  |  |  |  | Total geral, sem taxas (R$): | 41.51
Sem taxas: | 41.51
LS: 118,57%
BDI: 24,50% | 10.17
Com taxas: | 51.6799 | [6 empty] | OK
PREÇO SINAPI MT 06/2020
Código: 73902/001 SINAPI
Descrição: | CAMADA DRENANTE COM BRITA NUM 3 | M3
Código | Descrição | Class | Un | Coef | Preço unitário (R$) sem taxas | Total (R$) sem taxas
4722 | PEDRA BRITADA N. 3 (38 A 50 MM) POSTO PEDREIRA/FORNECEDOR, SEM FRETE | MAT | M3 | 1.1 | 68.79 | 75.66
88316 | SERVENTE COM ENCARGOS COMPLEMENTARES | MOD | H | 2.5 | 11.18 | 27.95
|  | MAT |  |  | 4.73 | 11.82
[5 empty] | Total mão-de-obra, sem taxas (R$): | 27.95
[5 empty] | Total outros itens, sem taxas (R$): | 87.48
Valores Totais (R$) |  |  |  |  | Total geral, sem taxas (R$): | 115.43
Sem taxas: | 115.43
LS: 118,57%
BDI: 24,50% | 28.2803
Com taxas: | 143.7104 | [6 empty] | OK
PREÇO SINAPI MT 05/2018
Código: 73994/001 SINAPI
Descrição: | ARMACAO EM TELA DE ACO SOLDADA NERVURADA Q-138, ACO CA-60, 4,2MM, MALHA 10X10CM | KG
Código | Descrição | Class | Un | Coef | Preço unitário (R$) sem taxas | Total (R$) sem taxas
337 | ARAME RECOZIDO 18 BWG, 1,25 MM (0,01 KG/M) | MAT | KG | 0.0103 | 8.62 | 0.08
7154 | TELA DE ACO SOLDADA NERVURADA CA-60, Q-138, (2,20 KG/M2), DIAMETRO DO FIO = 4,2 MM, LARGURA = 2,45 X 120 M DE COMPRIMENTO, ESPACAMENTO DA MALHA = 10 X 10 CM | MAT | UN | 1.03 | 5.01 | 5.16
88245 | ARMADOR COM ENCARGOS COMPLEMENTARES | MOD | H | 0.02 | 14.92 | 0.29
|  | MAT |  |  | 4.79 | 0.09
88316 | SERVENTE COM ENCARGOS COMPLEMENTARES | MOD | H | 0.04 | 11.18 | 0.44
|  | MAT |  |  | 4.73 | 0.18
[5 empty] | Total mão-de-obra, sem taxas (R$): | 0.73
[5 empty] | Total outros itens, sem taxas (R$): | 5.51
Valores Totais (R$) |  |  |  |  | Total geral, sem taxas (R$): | 6.24
Sem taxas: | 6.24
LS: 118,57%
BDI: 24,50% | 1.5288
Com taxas: | 7.7688
PREÇO SINAPI MT 05/2018
Código: 96545 SINAPI
Descrição: | ARMAÇÃO DE BLOCO, VIGA BALDRAME OU SAPATA UTILIZANDO AÇO CA-50 DE 8 MM - MONTAGEM. | KG
Código | Descrição | Class | Un | Coef | Preço unitário (R$) sem taxas | Total (R$) sem taxas
337 | ARAME RECOZIDO 18 BWG, 1,25 MM (0,01 KG/M) | MAT | KG | 0.025 | 13.2 | 0.33
39017 | ESPACADOR / DISTANCIADOR CIRCULAR COM ENTRADA LATERAL, EM PLASTICO, PARA VERGALHAO *4,2 A 12,5* MM, COBRIMENTO 20 MM | MAT | UN | 0.724 | 0.13 | 0.09
88238 | AJUDANTE DE ARMADOR COM ENCARGOS COMPLEMENTARES | MOD | H | 0.0375 | 10.39 | 0.38
|  | MAT |  |  | 4.8 | 0.18
88245 | ARMADOR COM ENCARGOS COMPLEMENTARES | MOD | H | 0.1155 | 14.92 | 1.72
|  | MAT |  |  | 4.79 | 0.55
92793 | CORTE E DOBRA DE AÇO CA-50, DIÂMETRO DE 8,0 MM, UTILIZADO EM ESTRUTURAS DIVERSAS, EXCETO LAJES | MOD | KG | 1 | 0.36 | 0.36
|  | MAT |  |  | 5.68 | 5.68
[5 empty] | Total mão-de-obra, sem taxas (R$): | 2.46
[5 empty] | Total outros itens, sem taxas (R$): | 6.83
Valores Totais (R$) |  |  |  |  | Total geral, sem taxas (R$): | 9.29
Sem taxas: | 9.29
LS: 118,57%
BDI: 24,50% | 2.276
Com taxas: | 11.566 | [6 empty] | OK
PREÇO SINAPI MT 06/2020
Código: 96546 SINAPI
Descrição: | ARMAÇÃO DE BLOCO, VIGA BALDRAME OU SAPATA UTILIZANDO AÇO CA-50 DE 10 MM - MONTAGEM. | KG
Código | Descrição | Class | Un | Coef | Preço unitário (R$) sem taxas | Total (R$) sem taxas
337 | ARAME RECOZIDO 18 BWG, 1,25 MM (0,01 KG/M) | MAT | KG | 0.025 | 13.2 | 0.33
39017 | ESPACADOR / DISTANCIADOR CIRCULAR COM ENTRADA LATERAL, EM PLASTICO, PARA VERGALHAO *4,2 A 12,5* MM, COBRIMENTO 20 MM | MAT | UN | 0.4655 | 0.13 | 0.06
88238 | AJUDANTE DE ARMADOR COM ENCARGOS COMPLEMENTARES | MOD | H | 0.029 | 10.39 | 0.3
|  | MAT |  |  | 4.8 | 0.13
88245 | ARMADOR COM ENCARGOS COMPLEMENTARES | MOD | H | 0.089 | 14.92 | 1.32
|  | MAT |  |  | 4.79 | 0.42
92794 | CORTE E DOBRA DE AÇO CA-50, DIÂMETRO DE 10,0 MM, UTILIZADO EM ESTRUTURAS DIVERSAS, EXCETO LAJES | MOD | KG | 1 | 0.26 | 0.26
|  | MAT |  |  | 5.79 | 5.79
[5 empty] | Total mão-de-obra, sem taxas (R$): | 1.88
[5 empty] | Total outros itens, sem taxas (R$): | 6.73
Valores Totais (R$) |  |  |  |  | Total geral, sem taxas (R$): | 8.61
Sem taxas: | 8.61
LS: 118,57%
BDI: 24,50% | 2.1095
Com taxas: | 10.7195 | [6 empty] | OK
PREÇO SINAPI MT 05/2018
Código: 97086 SINAPI MT
Descrição: | FABRICAÇÃO, MONTAGEM E DESMONTAGEM DE FORMA PARA RADIER, EM MADEIRA SERRADA, 4 UTILIZAÇÕES. |  |  | M2
Código | Descrição | Class | Un | Coef | Preço unitário (R$) sem taxas | Total (R$) sem taxas
88262 | CARPINTEIRO DE FORMAS , INCLUSIVE ENCARGOS SOCIAIS | MOD | H | 2.357 | 14.92 | 35.16
|  | MAT |  |  | 4.75 | 11.19
88239 | AJUDANTE DE CARPINTEIRO COM ENCARGOS COMPLEMENTARES | MOD | H | 1.444 | 13.88 | 20.04
|  | MAT |  |  | 4.75 | 6.85
2692 | DESMOLDANTE PROTETOR PARA FORMAS DE MADEIRA, DE BASE OLEOSA EMULSIONADA EM AGUA | MAT | L | 0.017 | 5.55 | 0.09
4491 | PECA DE MADEIRA NATIVA / REGIONAL 7,5 X 7,5CM (3X3) NAO APARELHADA (P/FORMA) | MAT | M | 0.37 | 4.33 | 1.6
4517 | PECA DE MADEIRA NATIVA/REGIONAL 2,5 X 7,0 CM (SARRAFO-P/FORMA) | MAT | M | 0.44 | 1.17 | 0.51
5068 | PREGO DE ACO POLIDO COM CABECA 17 X 21 (2 X 11) | MAT | KG | 0.039 | 9.15 | 0.35
6193 | TABUA MADEIRA 2A QUALIDADE 2,5 X 20,0CM (1 X 8") NAO APARELHADA | MAT | M | 1.38 | 3.58 | 4.94
[5 empty] | Total mão-de-obra, sem taxas (R$): | 55.2
[5 empty] | Total outros itens, sem taxas (R$): | 25.53
Valores Totais (R$) |  |  |  |  | Total geral, sem taxas (R$): | 80.73
Sem taxas: | 80.73
LS: 118,57%
BDI: 24,50% | 19.7789
Com taxas: | 100.5089
PREÇO SINAPI MT 05/2018
Código: 94965 SINAPI MT
Descrição: | CONCRETO FCK = 25MPa, TRAÇO 1:2,3:2,7 (CIMENTO/ AREIA MÉDIA/ BRITA 1) - PREPARO MECÂNICO COM BETONEIRA 400 L | M3
Código | Descrição | Class | Un | Coef | Preço unitário (R$) sem taxas | Total (R$) sem taxas
88316 | SERVENTE COM ENCARGOS COMPLEMENTARES | MOD | H | 2.31 | 11.18 | 25.82
|  | MAT |  |  | 4.73 | 10.92
88377 | OPERADOR DE BETONEIRA ESTACIONÁRIA/MISTURADOR COM ENCARGOS COMPLEMENTARES | MOD | H | 1.46 | 10.28 | 15
|  | MAT |  |  | 3.99 | 5.82
88830 | BETONEIRA CAPACIDADE NOMINAL DE 400 L, CAPACIDADE DE MISTURA 280 L, MOTOR ELÉTRICO TRIFÁSICO POTÊNCIA DE 2 CV, SEM CARREGADOR - CHP DIURNO. | EQUIP | CHP | 0.75 | 1.48 | 1.11
88831 | BETONEIRA CAPACIDADE NOMINAL DE 400 L, CAPACIDADE DE MISTURA 280 L, MOTOR ELÉTRICO TRIFÁSICO POTÊNCIA DE 2 CV, SEM CARREGADOR - CHI DIURNO. | EQUIP | CHI | 0.71 | 0.25 | 0.17
370 | AREIA MEDIA - POSTO JAZIDA/FORNECEDOR (RETIRADO NA JAZIDA, SEM TRANSPORTE) | MAT | M3 | 0.751 | 62.5 | 46.93
1379 | CIMENTO PORTLAND COMPOSTO CP II-32 | MAT | KG | 362.66 | 0.49 | 177.7
4721 | PEDRA BRITADA N. 1 (9,5 a 19 MM) POSTO PEDREIRA/FORNECEDOR, SEM FRETE | MAT | M3 | 0.593 | 80 | 47.44
[5 empty] | Total mão-de-obra, sem taxas (R$): | 40.82
[5 empty] | Total outros itens, sem taxas (R$): | 290.09
Valores Totais (R$) |  |  |  |  | Total geral, sem taxas (R$): | 330.91
Sem taxas: | 330.91
LS: 118,57%
BDI: 24,50% | 81.0729
Com taxas: | 411.9829 | [6 empty] | OK
PREÇO SINAPI MT 06/2020
Código: 74157/004 SINAPI MT
Descrição: | LANÇAMENTO/APLICAÇÃO MANUAL DE CONCRETO EM FUNDAÇÕES | M3
Código | Descrição | Class | Un | Coef | Preço unitário (R$) sem taxas | Total (R$) sem taxas
88316 | SERVENTE COM ENCARGOS COMPLEMENTARES | MOD | H | 4.5 | 11.18 | 50.31
|  | MAT |  |  | 4.73 | 21.28
88309 | PEDREIRO COM ENCARGOS COMPLEMENTARES | MOD | H | 1.65 | 15.02 | 24.78
|  | MAT |  |  | 4.79 | 7.9
90586 | VIBRADOR DE IMERSÃO, DIÂMETRO DE PONTEIRA 45MM, MOTOR ELÉTRICO TRIFÁSICO POTÊNCIA DE 2CV - CHP DIURNO. | EQUIP | CHP | 0.3 | 1.24 | 0.37
[5 empty] | Total mão-de-obra, sem taxas (R$): | 75.09
[5 empty] | Total outros itens, sem taxas (R$): | 29.55
Valores Totais (R$) |  |  |  |  | Total geral, sem taxas (R$): | 104.64
Sem taxas: | 104.64
LS: 118,57%
BDI: 24,50% | 25.6368
Com taxas: | 130.2768 | [6 empty] | OK
PREÇO SINAPI MT 05/2018
Código: 73970/001 SINAPI
Descrição: | ESTRUTURA METÁLICA EM AÇO ESTRUTURAL PERFIL I  12 X 5 1/4" |  | M3
Código | Descrição | Class | Un | Coef | Preço unitário (R$) sem taxas | Total (R$) sem taxas
88316 | SERVENTE COM ENCARGOS COMPLEMENTARES | MOD | H | 0.12 | 11.18 | 1.34
|  | MAT |  |  | 4.73 | 0.56
88315 | SERRALHEIRO COM ENCARGOS COMPLEMENTARES | MOD | H | 0.12 | 14.99 | 1.79
|  | MAT |  |  | 4.79 | 0.57
4774 | PERFIL "I" DE AÇO LAMINADO, "W" 410 X 67 | MAT | KG | 1.05 | 6.27 | 6.58
6391 | SOLDA TOPO DESCENDENTE CHANFRADA ESPESSURA=1/4" CHAPA/PERFIL/TUBO AÇO COM CONVERSOR DIESEL. | MOD | M | 0.006 | 68.33 | 0.4
|  | MAT |  |  | 63.98 | 0.38
[5 empty] | Total mão-de-obra, sem taxas (R$): | 3.53
[5 empty] | Total outros itens, sem taxas (R$): | 8.09
Valores Totais (R$) |  |  |  |  | Total geral, sem taxas (R$): | 11.62
Sem taxas: | 11.62
LS: 118,57%
BDI: 24,50% | 2.8469 | 6.18 | PROPORCIONAL AO QUE FOI PAGO
Com taxas: | 14.4669 | 8.29 | [5 empty] | OK
PREÇO SINAPI MT 06/2020
Código: COMP 17
Descrição: | TELHAMENTO COM TELHA METÁLICA LÃ DE PET E TELHA PERFURADA E = 65 MM, INCLUSO IÇAMENTO. | M2 | [6 empty] | 94216sinapi
Código | Descrição | Class | Un | Coef | Preço unitário (R$) sem taxas | Total (R$) sem taxas
88316 | SERVENTE COM ENCARGOS COMPLEMENTARES | MOD | H | 0.06 | 11.18 | 0.67
|  | MAT |  |  | 4.73 | 0.28
88323 | TELHADISTA COM ENCARGOS COMPLEMENTARES | MOD | H | 0.05 | 16.27 | 0.81
|  | MAT |  |  | 4.75 | 0.23
11029 | HASTE RETA PARA GANCHO DE FERRO GALVANIZADO, COM ROSCA 1/4 " X 30 CM PARA FIXAÇÃO DE TELHA METÁLICA, INCLUI PORCA E ARRUELAS DE VEDAÇÃO | MAT | CJ | 4.15 | 1.11 | 4.6
| TELHA PEFURADA ZINCADA CALANDRADA ESP 0,65MM | MAT | M² | 0.0004264 | 152559.77 | 65.05
| LA DE PET | MAT | M² | 0.00042633 | 60187 | 25.65
|  |  |  | 0.0004264 | 19500 | 8.31
| TELHA ONDULADA ZINCADA CALANDRADA ESP 0,65MM | MAT | M² | 0.0004264 | 129132.19 | 55.06
| RUFO CARTOLA GALVANIZADO 3000x200x0,65 | MAT | UN | 0.0004264 | 29711.8 | 12.66
| ARREMATE TAPA ONDA ISOLAMENTO 50MM | MAT | M | 0.0004264 | 5174 | 2.2
93282 | GUINCHO ELÉTRICO DE COLUNA, CAPACIDADE 400 KG, COM MOTO FREIO, MOTOR TRIFÁSICO DE 1,25 CV - CHI DIURNO. | MOD | CHI | 0.0012 | 10.4 | 0.01
|  | MAT |  |  | 4.28 | 0
[5 empty] | Total mão-de-obra, sem taxas (R$): | 1.49
[5 empty] | Total outros itens, sem taxas (R$): | 174.04
Valores Totais (R$) |  |  |  |  | Total geral, sem taxas (R$): | 175.53
Sem taxas: | 175.53
LS: 118,57%
BDI: 24,50% | 43.0048
Com taxas: | 218.5349 | [6 empty] | OK
PREÇO SINAPI MT 06/2020
Código: COMP 10
Descrição: | FORNECIMENTO E COLOCAÇÃO DE TELHA PVC RÍGIDA TRANSLÚCIDA ONDULADA | M2 | [5 empty] | 060230 SIURB
Código | Descrição | Class | Un | Coef | Preço unitário (R$) sem taxas | Total (R$) sem taxas
88316 | SERVENTE COM ENCARGOS COMPLEMENTARES | MOD | H | 0.1 | 11.18 | 1.11
|  | MAT |  |  | 4.73 | 0.47
88309 | PEDREIRO COM ENCARGOS COMPLEMENTARES | MOD | H | 0.1 | 15.02 | 1.5
|  | MAT |  |  | 4.79 | 0.47
PRÓPRIA | TELHA DE PVC RÍGIDO TRANSLÚCIDA PERFIL ONDULADO 366 X 110MM | MAT | UND | 0.248 | 180 | 44.64 |  |  |  | VERDÃO 3314.1000 MOREIRA
1607 | CONJUNTO ARRUELAS DE VEDACAO 5/16" PARA TELHA FIBROCIMENTO (UMA ARRUELA METALICA E UMA ARRUELA PVC - CONICAS) | MAT | UND | 1.42 | 0.15 | 0.21 |  |  |  | 366X110 | 180 | PÇ
4300 | PARAFUSO ZINCADO ROSCA SOBERBA, CABECA SEXTAVADA, 5/16 " X 50 MM, PARA FIXACAO DE TELHA EM MADEIRA | MAT | UND | 1.42 | 0.53 | 0.75
[5 empty] | Total mão-de-obra, sem taxas (R$): | 2.61
[5 empty] | Total outros itens, sem taxas (R$): | 46.54 |  |  |  |  | 2.7
Valores Totais (R$) |  |  |  |  | Total geral, sem taxas (R$): | 49.15 |  |  | 0.24839 |  | 4.026 | 44.7094
Sem taxas: | 49.15
LS: 118,57%
BDI: 24,50% | 12.0417
Com taxas: | 61.1917 | [6 empty] | OK
PREÇO SINAPI MT 06/2020
Código: COMP 11 | [7 empty] | 407742 | CDHU
Descrição: | PERGOLADO DE BAMBU | M
Código | Descrição | Class | Un | Coef | Preço unitário (R$) sem taxas | Total (R$) sem taxas
88241 | AJUDANTE GERAL COM ENCARGOS COMPLEMENTARES | MOD | H | 0.0942 | 10.76 | 1.01
|  | MAT |  |  | 4.79 | 0.45
88262 | CARPINTEIRO COM ENCARGOS COMPLEMENTARES | MOD | H | 0.0942 | 14.92 | 1.4
|  | MAT |  |  | 4.75 | 0.44
5061 | PREGO DE AÇO POLIDO COM CABEÇA 18 X 27 (2 1/2 X 10) | MAT | KG | 0.0094 | 10.99 | 0.1
PRÓPRIA | MADEIRA | MAT | M | 1.05 | 2.08 | 2.18
[5 empty] | Total mão-de-obra, sem taxas (R$): | 2.41
[5 empty] | Total outros itens, sem taxas (R$): | 3.17
Valores Totais (R$) |  |  |  |  | Total geral, sem taxas (R$): | 5.58
Sem taxas: | 5.58
LS: 118,57%
BDI: 24,50% | 1.3671
Com taxas: | 6.9471 | [6 empty] | OK
PREÇO SINAPI MT 05/2018
Código: COMP.02
Descrição: | FORNECIMENTO E COLOCAÇÃO DE LINHAS DE BAMBU Ø3CM | M2
Código | Descrição | Class | Un | Coef | Preço unitário (R$) sem taxas | Total (R$) sem taxas
88316 | SERVENTE COM ENCARGOS COMPLEMENTARES | MOD | H | 0.1 | 11.18 | 1.11
|  | MAT |  |  | 4.73 | 0.47
88262 | CARPINTEIRO COM ENCARGOS COMPLEMENTARES | MOD | H | 0.1 | 14.92 | 1.49
|  | MAT |  |  | 4.75 | 0.47
PRÓPRIA | PEÇA DE CUMARU OU IPÊ E 2,5x0,05x0,023m | MAT | uni | 1 | 14.37 | 14.37
[5 empty] | Total mão-de-obra, sem taxas (R$): | 1.58
[5 empty] | Total outros itens, sem taxas (R$): | 15.31
Valores Totais (R$) |  |  |  |  | Total geral, sem taxas (R$): | 16.89
Sem taxas: | 16.89
LS: 118,57%
BDI: 24,50% | 4.138
Com taxas: | 21.0281 | [6 empty] | OK
PREÇO SINAPI MT 05/2018
Código: COMP.03
Descrição: | FORNECIMENTO E COLOCAÇÃO DE CABO DE AÇO 1/8" | M
Código | Descrição | Class | Un | Coef | Preço unitário (R$) sem taxas | Total (R$) sem taxas
88316 | SERVENTE COM ENCARGOS COMPLEMENTARES | MOD | H | 0.14 | 11.18 | 1.56
|  | MAT |  |  | 4.73 | 0.66
88315 | SERRALHEIRO COM ENCARGOS COMPLEMENTARES | MOD | H | 0.14 | 14.99 | 2.09 |  |  |  |  | CABO DE AÇO
|  | MAT |  |  | 4.79 | 0.67 |  |  |  |  | R$/m
PRÓPRIA | CABO DE AÇO 1/8" | MAT | M | 1.05 | 1.45 | 1.52 |  |  | Fermat | 3634.4165 | 1.35
[5 empty] | Total mão-de-obra, sem taxas (R$): | 3.65 |  |  | Com Ferr Silva | 3322.5311 | 1.4
[5 empty] | Total outros itens, sem taxas (R$): | 2.85 |  |  | Perfilados | 3634.3050 | 1.6
Valores Totais (R$) |  |  |  |  | Total geral, sem taxas (R$): | 6.5
Sem taxas: | 6.5
LS: 118,57%
BDI: 24,50% | 1.5925
Com taxas: | 8.0925 | [6 empty] | OK
PREÇO SINAPI MT 06/2020
Código: COMP.04
Descrição: | FORNECIMENTO E COLOCAÇÃO DE ESTICADORES PARA CABO DE AÇO | UND
Código | Descrição | Class | Un | Coef | Preço unitário (R$) sem taxas | Total (R$) sem taxas
88316 | SERVENTE COM ENCARGOS COMPLEMENTARES | MOD | H | 0.46 | 11.18 | 5.14
|  | MAT |  |  | 4.73 | 2.17
88315 | SERRALHEIRO COM ENCARGOS COMPLEMENTARES | MOD | H | 0.46 | 14.99 | 6.89
|  | MAT |  |  | 4.79 | 2.2 |  |  |  |  | É O MENOR DISPONÍVEL
PRÓPRIA | ESTICADOR PARA CABO DE AÇO 3/16" | MAT | UND | 1 | 4.1 | 4.1 |  |  |  |  | ESTICADOR 3/16'
[5 empty] | Total mão-de-obra, sem taxas (R$): | 12.03 |  |  |  |  | R$/m
[5 empty] | Total outros itens, sem taxas (R$): | 8.47 |  |  | Fermat | 3634.4165 | 3.8
Valores Totais (R$) |  |  |  |  | Total geral, sem taxas (R$): | 20.5 |  |  | Com Ferr Silva | 3322.5311 | 3.3
Sem taxas: | 20.5 | [7 empty] | Perfilados | 3634.3050 | 5.2
LS: 118,57%
BDI: 24,50% | 5.0225
Com taxas: | 25.5225 | [6 empty] | OK
PREÇO SINAPI MT 06/2020
Código: COMP 20
Descrição: | FORNECIMENTO E COLOCAÇÃO DE ESTICADORES PARA CABO DE AÇO | UND
Código | Descrição | Class | Un | Coef | Preço unitário (R$) sem taxas | Total (R$) sem taxas
88278 | MONTADOR DE ESTRUTURA METÁLICA COM ENCARGOS COMPLEMENTARES | MOD | H | 0.2 | 10.49 | 2.09
|  | MAT |  |  | 4.75 | 0.95
88315 | SERRALHEIRO COM ENCARGOS COMPLEMENTARES | MOD | H | 0.2 | 11.11 | 2.22
|  | MAT |  |  | 4.79 | 0.95 |  |  |  |  | É O MENOR DISPONÍVEL
| PERF BZ-Z180 NR. 11 - 3,00 CORT/DOB 7216.61.90 ACOF/CSN - CHAPA PARA FECHAMENTO LATERAL | MAT | UND | 1 | 168.49 | 168.49
| PARAFUSO AUTO BROCANTE | MAT | UND | 6 | 0.1 | 0.6 |  |  |  |  | ESTICADOR 3/16'
[5 empty] | Total mão-de-obra, sem taxas (R$): | 4.31 |  |  |  |  | R$/m
[5 empty] | Total outros itens, sem taxas (R$): | 170.99 |  |  | Fermat | 3634.4165 | 3.8
Valores Totais (R$) |  |  |  |  | Total geral, sem taxas (R$): | 175.3 |  |  | Com Ferr Silva | 3322.5311 | 3.3
Sem taxas: | 175.3 | [7 empty] | Perfilados | 3634.3050 | 5.2
LS: 118,57%
BDI: 24,50% | 42.9485
Com taxas: | 218.2485 | [6 empty] | OK
PREÇO SINAPI MT 06/2020
Código: 94229 SINAPI
Descrição: | CALHA EM CHAPA DE AÇO GALVANIZADO NÚMERO 24, DESENVOLVIMENTO DE 100 CM, INCLUSO TRANSPORTE VERTICAL | M
Código | Descrição | Class | Un | Coef | Preço unitário (R$) sem taxas | Total (R$) sem taxas
142 | SELANTE ELASTICO MONOCOMPONENTE A BASE DE POLIURETANO PARA JUNTAS DIVERSAS | MAT | 310ML | 0.161 | 24.17 | 3.89
5061 | PREGO DE AÇO POLIDO COM CABEÇA 18 X 27 (2 1/2 X 10) | MAT | KG | 0.025 | 10.99 | 0.27
5104 | REBITE DE ALUMINIO VAZADO DE REPUXO, 3,2 X 8 MM (1KG = 1025 UNIDADES) | MAT | KG | 0.0049 | 47.41 | 0.23
13388 | SOLDA EM BARRA DE ESTANHO-CHUMBO 50/50 | MAT | KG | 0.18 | 64.23 | 11.56
40784 | CALHA QUADRADA DE CHAPA DE AÇO GALVANIZADA NUM 24, CORTE 100 CM (COLETADO CAIXA) | MAT | M | 1.05 | 75.98 | 79.77
88316 | SERVENTE COM ENCARGOS COMPLEMENTARES | MOD | H | 0.633 | 11.18 | 7.07
|  | MAT |  |  | 4.73 | 2.99
88323 | TELHADISTA COM ENCARGOS COMPLEMENTARES | MOD | H | 0.539 | 16.27 | 8.76
|  | MAT |  |  | 4.75 | 2.56
93281 | GUINCHO ELÉTRICO DE COLUNA, CAPACIDADE 400 KG, COM MOTO FREIO, MOTOR TRIFÁSICO DE 1,25 CV - CHP DIURNO. | MOD | CHP | 0.0132 | 10.4 | 0.13
|  | MAT |  |  | 7.58 | 0.1
93282 | GUINCHO ELÉTRICO DE COLUNA, CAPACIDADE 400 KG, COM MOTO FREIO, MOTOR TRIFÁSICO DE 1,25 CV - CHI DIURNO. | MOD | CHI | 0.0183 | 10.4 | 0.19
|  | MAT |  |  | 4.28 | 0.07
[5 empty] | Total mão-de-obra, sem taxas (R$): | 16.15
[5 empty] | Total outros itens, sem taxas (R$): | 101.44
Valores Totais (R$) |  |  |  |  | Total geral, sem taxas (R$): | 117.59
Sem taxas: | 117.59
LS: 118,57%
BDI: 24,50% | 28.8095
Com taxas: | 146.3995 | [6 empty] | OK
PREÇO SINAPI MT 05/2018
Código: 75220 SINAPI
Descrição: | CUMEEIRA EM PERFIL ONDULADO DE ALUMÍNIO | M
Código | Descrição | Class | Un | Coef | Preço unitário (R$) sem taxas | Total (R$) sem taxas
7241 | CUMEEIRA ALUMINIO ONDULADA, COMPRIMENTO = *1,12* M, E = 0,8 MM | MAT | M2 | 0.825 | 35.14 | 28.99
88316 | SERVENTE COM ENCARGOS COMPLEMENTARES | MOD | H | 0.12 | 11.18 | 1.34
|  | MAT |  |  | 4.73 | 0.56
88323 | TELHADISTA COM ENCARGOS COMPLEMENTARES | MOD | H | 0.12 | 16.27 | 1.95
|  | MAT |  |  | 4.75 | 0.57
[5 empty] | Total mão-de-obra, sem taxas (R$): | 3.29
[5 empty] | Total outros itens, sem taxas (R$): | 30.12
Valores Totais (R$) |  |  |  |  | Total geral, sem taxas (R$): | 33.41
Sem taxas: | 33.41
LS: 118,57%
BDI: 24,50% | 8.1854
Com taxas: | 41.5954 | [6 empty] | OK
PREÇO SINAPI MT 06/2020
Código: 74065/001 SINAPI
Descrição: | PINTURA ESMALTE FOSCO PARA MADEIRA, DUAS DEMAOS, SOBRE FUNDO NIVELADOR BRANCO | M²
Código | Descrição | Class | Un | Coef | Preço unitário (R$) sem taxas | Total (R$) sem taxas
88310 | PINTOR COM ENCARGOS COMPLEMENTARES | MOD | H | 0.4 | 14.96 | 5.98
|  | MAT |  |  | 5.96 | 2.38
88316 | SERVENTE COM ENCARGOS COMPLEMENTARES | MOD | H | 0.35 | 11.18 | 3.91
|  | MAT |  |  | 4.73 | 1.65
3767 | LIXA EM FOLHA PARA PAREDE OU MADEIRA, NUMERO 120 (COR VERMELHA) | MAT | UN | 0.4 | 0.63 | 0.25
5318 | SOLVENTE DILUENTE A BASE DE AGUARRAS | MAT | L | 0.04 | 12.41 | 0.49
I 00006086 | FUNDO SINTETICO NIVELADOR BRANCO FOSCO PARA MADEIRA | MAT | M2 | 0.056 | 72.05 | 4.03
7288 | TINTA ESMALTE SINTETICO PREMIUM FOSCO | MAT | L | 0.16 | 26.22 | 4.19
[5 empty] | Total mão-de-obra, sem taxas (R$): | 9.89
[5 empty] | Total outros itens, sem taxas (R$): | 8.96
Valores Totais (R$) |  |  |  |  | Total geral, sem taxas (R$): | 18.85
Sem taxas: | 18.85
LS: 118,57%
BDI: 24,50% | 4.6183
Com taxas: | 23.4683 | [6 empty] | OK
PREÇO SINAPI MT 06/2020
Código: COMP 01
Descrição: | PAINEL WALL PARA PAREDE | M2
Código | Descrição | Class | Un | Coef | Preço unitário (R$) sem taxas | Total (R$) sem taxas
88316 | SERVENTE COM ENCARGOS COMPLEMENTARES | MOD | H | 1.4 | 11.18 | 15.65
|  | MAT |  |  | 4.73 | 6.62
88262 | CARPINTEIRO COM ENCARGOS COMPLEMENTARES | MOD | H | 1.4 | 14.92 | 20.88
|  | MAT |  |  | 4.75 | 6.65
PRÓPRIA | PAINEL WALL 1,20 X 2,50 M E=40MM | MAT | M² | 0.334 | 405.9 | 135.57 |  |  |  | 3 | 405.9
39422 | PERFIL MONTANTE, FORMATO C, EM ACO ZINCADO, PARA ESTRUTURA PAREDE DRYWALL, E = 0,5 MM, 70 X 3000 MM (L X C) | MAT | UND | 0.334 | 6.07 | 2.02 |  |  |  | 1 | 135.3
39419 | PERFIL GUIA, FORMATO U, EM AÇO ZINCADO, PARA ESTRUTURA PAREDE DRYWALL, E = 0,5 MM, 70 X 3000 MM (L X C) | MAT | UND | 0.334 | 5.35 | 1.78
39434 | MASSA DE REJUNTE EM PÓ PARA DRYWALL, A BASE DE GESSO, SECAGEM RÁPIDA, PARA TRATAMENTO DE JUNTAS DE CHAPA DE GESSO (COM ADIÇÃO DE ÁGUA) | MAT | KG | 10 | 3.97 | 39.7
39438 | PARAFUSO CABEÇA TROMBETA E PONTA AGULHA (GN55), COMPRIMENTO 55 MM, EM AÇO FOSFATIZADO, PARA FIXAR CHAPA DE GESSO EM PERFIL DRYWALL METÁLICO MÁXIMO 0,7 MM | MAT | UND | 34 | 0.18 | 6.12
20247 | PREGO DE AÇO POLIDO COM CABEÇA 15 X 15 (1 1/4 X 13) | MAT | KG | 0.334 | 12.28 | 4.1
[5 empty] | Total mão-de-obra, sem taxas (R$): | 36.53
[5 empty] | Total outros itens, sem taxas (R$): | 202.56
Valores Totais (R$) |  |  |  |  | Total geral, sem taxas (R$): | 239.09
Sem taxas: | 239.09
LS: 118,57%
BDI: 24,50% | 58.5771 | 163.72 | DE ACORDO COM O QUE JÁ FOI PAGO
Com taxas: | 297.6671 | 133.95 | [5 empty] | OK
PREÇO SINAPI MT 06/2020
Código: COMP 09
Descrição: | PAINEL WALL PARA PISO | M2
Código | Descrição | Class | Un | Coef | Preço unitário (R$) sem taxas | Total (R$) sem taxas
88316 | SERVENTE COM ENCARGOS COMPLEMENTARES | MOD | H | 0.3 | 11.18 | 3.35
|  | MAT |  |  | 4.73 | 1.41
88262 | CARPINTEIRO COM ENCARGOS COMPLEMENTARES | MOD | H | 0.3 | 14.92 | 4.47
|  | MAT |  |  | 4.75 | 1.42
PRÓPRIA | PAINEL WALL 1,20 X 2,50 M E=40MM | MAT | M² | 0.334 | 405.9 | 135.57
11950 | BUCHA DE NYLON SEM ABA S6, COM PARAFUSO DE 4,20 X 40 MM EM ACO ZINCADO COM ROSCA SOBERBA, CABECA CHATA E FENDA PHILLIPS | MAT | UND | 34 | 0.14 | 4.76
[5 empty] | Total mão-de-obra, sem taxas (R$): | 7.82
[5 empty] | Total outros itens, sem taxas (R$): | 143.16
Valores Totais (R$) |  |  |  |  | Total geral, sem taxas (R$): | 150.98
Sem taxas: | 150.98
LS: 118,57%
BDI: 24,50% | 36.9901 | 153.2896 | MAT
Com taxas: | 187.9701 | 34.6805 | MO
PREÇO SINAPI MT 06/2020
Código: COMP 21 SINAPI
Descrição: | KIT DE REGISTRO DE GAVETA BRUTO DE LATÃO 1 1/4", INCLUSIVE CONEXÕES, ROSCÁVEL, INSTALADO EM RAMAL DE ÁGUA FRIA - FORNECIMENTO E INSTALAÇÃO. | UN
Código | Descrição | Class | Un | Coef | Preço unitário (R$) sem taxas | Total (R$) sem taxas
88248 | AUXILIAR DE ENCANADOR OU BOMBEIRO HIDRÁULICO COM ENCARGOS COMPLEMENTARES | MOD | H | 1.4 | 10.98 | 15.37
|  | MAT |  |  | 4.4 | 6.16
88267 | ENCANADOR OU BOMBEIRO HIDRÁULICO COM ENCARGOS COMPLEMENTARES | MOD | H | 1.4 | 15.5 | 21.7
|  | MAT |  |  | 4.4 | 6.16
3148 | FITA VEDA ROSCA EM ROLOS DE 18 MM X 50 M (L X C) | MAT | M² | 0.334 | 12.5 | 4.17 |  |  |  | 3 | 405.9
2C 10 12 09 00 07 | Registro de gaveta acabamento bruto Ø 1 1/4" | MAT | UND | 1 | 36 | 36 |  |  |  | 1 | 135.3
[5 empty] | Total mão-de-obra, sem taxas (R$): | 37.07
[5 empty] | Total outros itens, sem taxas (R$): | 52.49
Valores Totais (R$) |  |  |  |  | Total geral, sem taxas (R$): | 89.56
Sem taxas: | 89.56
LS: 118,57%
BDI: 24,50% | 21.9422
Com taxas: | 111.5022 | [6 empty] | OK
PREÇO SINAPI MT 06/2020
Código: 89353 SINAPI
Descrição: | REGISTRO DE GAVETA BRUTO, LATÃO, ROSCÁVEL, 3/4", FORNECIDO E INSTALADO EM RAMAL DE ÁGUA | UN
Código | Descrição | Class | Un | Coef | Preço unitário (R$) sem taxas | Total (R$) sem taxas
88248 | AUXILIAR DE ENCANADOR OU BOMBEIRO HIDRÁULICO COM ENCARGOS COMPLEMENTARES | MOD | H | 0.2 | 10.98 | 2.19
|  | MAT |  |  | 4.4 | 0.88
88267 | ENCANADOR OU BOMBEIRO HIDRÁULICO COM ENCARGOS COMPLEMENTARES | MOD | H | 0.2 | 15.5 | 3.1
|  | MAT |  |  | 4.4 | 0.88
3148 | FITA VEDA ROSCA EM ROLOS DE 18 MM X 50 M (L X C) | MAT | M² | 0.013 | 15.63 | 0.2 |  |  |  | 3 | 405.9
88248 | REGISTRO GAVETA BRUTO EM LATAO FORJADO, BITOLA 3/4 " (REF 1509) | MAT | UND | 1 | 20.08 | 20.08 |  |  |  | 1 | 135.3
[5 empty] | Total mão-de-obra, sem taxas (R$): | 5.29
[5 empty] | Total outros itens, sem taxas (R$): | 22.04
Valores Totais (R$) |  |  |  |  | Total geral, sem taxas (R$): | 27.33
Sem taxas: | 27.33
LS: 118,57%
BDI: 24,50% | 6.6958
Com taxas: | 34.0258 | [6 empty] | OK
PREÇO SINAPI MT 06/2020
Código: COMP 34 | PRÓPRIA REF 401326 TCPO
Descrição: | CABO PP 6 X 2,5 MM FLEXIVEL FORNECIMENTO E INSTALAÇÃO. | UN
Código | Descrição | Class | Un | Coef | Preço unitário (R$) sem taxas | Total (R$) sem taxas
F200010000 | AJUDANTE GERAL | MOD | H | 0.14 | 6.94 | 0.97
F200040000 | ELETRICISTA | MOD | H | 0.14 | 6.65 | 0.93
PROPRIA | CABO PP 6 X 2,5 MM FLEXIVEL | MAT | M | 1.02 | 7.77 | 7.92 |  |  |  | 3 | 405.9
Total mão-de-obra, sem taxas (R$):
Total outros itens, sem taxas (R$):
Valores Totais (R$) |  |  |  |  | Total geral, sem taxas (R$): | 9.82
Sem taxas: | 9.82
LS: 118,57%
BDI: 24,50% | 2.4059
Com taxas: | 12.2259 | [6 empty] | OK
PREÇO SINAPI MT 06/2020
Código: 134130 | CDHU
Descrição: | CABO PP 6 X 2,5 MM FLEXIVEL FORNECIMENTO E INSTALAÇÃO. | UN
Código | Descrição | Class | Un | Coef | Preço unitário (R$) sem taxas | Total (R$) sem taxas
F200010000 | AJUDANTE GERAL | MOD | H | 0.16 | 6.94 | 1.11
F200040000 | ELETRICISTA | MOD | H | 0.16 | 6.65 | 1.06
1004 | CABO DE COBRE ISOLAMENTO ANTI-CHAMA 450/750V 16MM2, FLEXIVEL, TP FORESPLAST ALCOA OU EQUIV | MAT | M | 1.02 | 9.33 | 9.51 |  |  |  | 3 | 405.9
Total mão-de-obra, sem taxas (R$):
Total outros itens, sem taxas (R$):
Valores Totais (R$) |  |  |  |  | Total geral, sem taxas (R$): | 11.68
Sem taxas: | 11.68
LS: 118,57%
BDI: 24,50% | 2.8616
Com taxas: | 14.5416 | [6 empty] | OK
PREÇO SINAPI MT 06/2020
Código: 89383 SINAPI
Descrição: | ADAPTADOR CURTO COM BOLSA E ROSCA PARA REGISTRO, PVC, SOLDÁVEL, DN 25MM X 3/4, INSTALADO EM RAMAL OU SUB-RAMAL DE ÁGUA - FORNECIMENTO E INSTALAÇÃO. | UN
Código | Descrição | Class | Un | Coef | Preço unitário (R$) sem taxas | Total (R$) sem taxas
88248 | AUXILIAR DE ENCANADOR OU BOMBEIRO HIDRÁULICO COM ENCARGOS COMPLEMENTARES | MOD | H | 0.1 | 10.98 | 1.09
|  | MAT |  |  | 4.4 | 0.44
88267 | ENCANADOR OU BOMBEIRO HIDRÁULICO COM ENCARGOS COMPLEMENTARES | MOD | H | 0.1 | 15.5 | 1.55
|  | MAT |  |  | 4.4 | 0.44
65 | ADAPTADOR PVC SOLDAVEL CURTO COM BOLSA E ROSCA, 25 MM X 3/4", PARA AGUA FRIA | MAT | UN | 1 | 0.67 | 0.67
122 | ADESIVO PLASTICO PARA PVC, FRASCO COM 850 GR | MAT | KG | 0.007 | 82.47 | 0.57
20083 | SOLUCAO LIMPADORA PARA PVC, FRASCO COM 1000 CM3 | MAT | UN | 0.008 | 71.62 | 0.57
38383 | LIXA D'AGUA EM FOLHA, GRAO 100 | MAT | UN | 0.05 | 1.99 | 0.09
[5 empty] | Total mão-de-obra, sem taxas (R$): | 2.64
[5 empty] | Total outros itens, sem taxas (R$): | 2.78
Valores Totais (R$) |  |  |  |  | Total geral, sem taxas (R$): | 5.42
Sem taxas: | 5.42
LS: 118,57%
BDI: 24,50% | 1.3279
Com taxas: | 6.7479 | [6 empty] | OK
PREÇO SINAPI MT 06/2020
Código: 89985 SINAPI
Descrição: | REGISTRO DE PRESSÃO BRUTO, LATÃO, ROSCÁVEL, 3/4", COM ACABAMENTO E CANOPLA CROMADOS. FORNECIDO E INSTALADO EM RAMAL DE ÁGUA. | UN
Código | Descrição | Class | Un | Coef | Preço unitário (R$) sem taxas | Total (R$) sem taxas
88248 | AUXILIAR DE ENCANADOR OU BOMBEIRO HIDRÁULICO COM ENCARGOS COMPLEMENTARES | MOD | H | 0.23 | 10.98 | 2.52
|  | MAT |  |  | 4.4 | 1.01
88267 | ENCANADOR OU BOMBEIRO HIDRÁULICO COM ENCARGOS COMPLEMENTARES | MOD | H | 0.3 | 15.5 | 4.65
|  | MAT |  |  | 4.4 | 1.32
3148 | FITA VEDA ROSCA EM ROLOS DE 18 MM X 50 M (L X C) | MAT | M² | 0.013 | 15.63 | 0.2 |  |  |  | 3 | 405.9
6024 | REGISTRO PRESSAO COM ACABAMENTO E CANOPLA CROMADA, SIMPLES, BITOLA 3/4 " (REF 1416) | MAT | UND | 1 | 46.21 | 46.21 |  |  |  | 1 | 135.3
[5 empty] | Total mão-de-obra, sem taxas (R$): | 7.17
[5 empty] | Total outros itens, sem taxas (R$): | 48.74
Valores Totais (R$) |  |  |  |  | Total geral, sem taxas (R$): | 55.91
Sem taxas: | 55.91
LS: 118,57%
BDI: 24,50% | 13.698
Com taxas: | 69.608 | [6 empty] | OK
PREÇO SINAPI MT 06/2020
Código: 89984 SINAPI
Descrição: | REGISTRO DE PRESSÃO BRUTO, LATÃO, ROSCÁVEL, 1/2", COM ACABAMENTO E CANOPLA CROMADOS. FORNECIDO E INSTALADO EM RAMAL DE ÁGUA. | UN
Código | Descrição | Class | Un | Coef | Preço unitário (R$) sem taxas | Total (R$) sem taxas
88248 | AUXILIAR DE ENCANADOR OU BOMBEIRO HIDRÁULICO COM ENCARGOS COMPLEMENTARES | MOD | H | 0.23 | 10.98 | 2.52
|  | MAT |  |  | 4.4 | 1.01
88267 | ENCANADOR OU BOMBEIRO HIDRÁULICO COM ENCARGOS COMPLEMENTARES | MOD | H | 0.3 | 15.5 | 4.65
|  | MAT |  |  | 4.4 | 1.32
3148 | FITA VEDA ROSCA EM ROLOS DE 18 MM X 50 M (L X C) | MAT | M² | 0.013 | 15.63 | 0.2 |  |  |  | 3 | 405.9
6021 | REGISTRO PRESSAO COM ACABAMENTO E CANOPLA CROMADA, SIMPLES, BITOLA 1/2 " (REF 1416) | MAT | UND | 1 | 44.71 | 44.71 |  |  |  | 1 | 135.3
[5 empty] | Total mão-de-obra, sem taxas (R$): | 7.17
[5 empty] | Total outros itens, sem taxas (R$): | 47.24
Valores Totais (R$) |  |  |  |  | Total geral, sem taxas (R$): | 54.41
Sem taxas: | 54.41
LS: 118,57%
BDI: 24,50% | 13.3305
Com taxas: | 67.7405 | [6 empty] | OK
PREÇO SINAPI MT 06/2020
Código: 89972 SINAPI
Descrição: | KIT DE REGISTRO DE GAVETA BRUTO DE LATÃO ¾", INCLUSIVE CONEXÕES, ROSCÁVEL, INSTALADO EM RAMAL DE ÁGUA FRIA - FORNECIMENTO E INSTALAÇÃO. | UN
Código | Descrição | Class | Un | Coef | Preço unitário (R$) sem taxas | Total (R$) sem taxas
89353 | REGISTRO DE GAVETA BRUTO, LATÃO, ROSCÁVEL, 3/4", FORNECIDO E INSTALADO EM RAMAL DE ÁGUA | MAT | UN | 1 | 27.33 | 27.33
89383 | ADAPTADOR CURTO COM BOLSA E ROSCA PARA REGISTRO, PVC, SOLDÁVEL, DN 25MM X 3/4, INSTALADO EM RAMAL OU SUB-RAMAL DE ÁGUA - FORNECIMENTO E INSTALAÇÃO. | MAT | UN | 2 | 5.42 | 10.84
Total mão-de-obra, sem taxas (R$):
[5 empty] | Total outros itens, sem taxas (R$): | 38.17
Valores Totais (R$) |  |  |  |  | Total geral, sem taxas (R$): | 38.17
Sem taxas: | 38.17
LS: 118,57%
BDI: 24,50% | 9.3517
Com taxas: | 47.5217 | [6 empty] | OK
PREÇO SINAPI MT 06/2020
Código: 94500 SINAPI
Descrição: | REGISTRO DE GAVETA BRUTO, LATÃO, ROSCÁVEL, 3, INSTALADO EM RESERVAÇÃO DE ÁGUA DE EDIFICAÇÃO QUE POSSUA RESERVATÓRIO DE FIBRA/FIBROCIMENTO  FORNECIMENTO E INSTALAÇÃO. | UN | 85MM
Código | Descrição | Class | Un | Coef | Preço unitário (R$) sem taxas | Total (R$) sem taxas
88248 | AUXILIAR DE ENCANADOR OU BOMBEIRO HIDRÁULICO COM ENCARGOS COMPLEMENTARES | MOD | H | 0.847 | 10.98 | 9.3
|  | MAT |  |  | 4.4 | 3.72
88267 | ENCANADOR OU BOMBEIRO HIDRÁULICO COM ENCARGOS COMPLEMENTARES | MOD | H | 0.847 | 15.5 | 13.12
|  | MAT |  |  | 4.4 | 3.72
3148 | FITA VEDA ROSCA EM ROLOS DE 18 MM X 50 M (L X C) | MAT | UND | 0.057 | 12.5 | 0.71 |  |  |  | 3 | 405.9
88248 | REGISTRO GAVETA BRUTO EM LATAO FORJADO, BITOLA 3 " (REF 1509) | MAT | UND | 1 | 99.08 | 99.08 |  |  |  | 1 | 135.3
[5 empty] | Total mão-de-obra, sem taxas (R$): | 22.42
[5 empty] | Total outros itens, sem taxas (R$): | 107.23
Valores Totais (R$) |  |  |  |  | Total geral, sem taxas (R$): | 129.65
Sem taxas: | 129.65
LS: 118,57%
BDI: 24,50% | 31.7643
Com taxas: | 161.4143 | [6 empty] | OK
PREÇO SINAPI MT 06/2020
Código: 94501 SINAPI
Descrição: | REGISTRO DE GAVETA BRUTO, LATÃO, ROSCÁVEL, 4, INSTALADO EM RESERVAÇÃO DE ÁGUA DE EDIFICAÇÃO QUE POSSUA RESERVATÓRIO DE FIBRA/FIBROCIMENTO  FORNECIMENTO E INSTALAÇÃO. | UN
Código | Descrição | Class | Un | Coef | Preço unitário (R$) sem taxas | Total (R$) sem taxas
88248 | AUXILIAR DE ENCANADOR OU BOMBEIRO HIDRÁULICO COM ENCARGOS COMPLEMENTARES | MOD | H | 0.847 | 10.98 | 9.3
|  | MAT |  |  | 4.4 | 3.72
88267 | ENCANADOR OU BOMBEIRO HIDRÁULICO COM ENCARGOS COMPLEMENTARES | MOD | H | 0.847 | 15.5 | 13.12
|  | MAT |  |  | 4.4 | 3.72
3148 | FITA VEDA ROSCA EM ROLOS DE 18 MM X 50 M (L X C) | MAT | UND | 0.057 | 12.5 | 0.71 |  |  |  | 3 | 405.9
88248 | REGISTRO GAVETA BRUTO EM LATAO FORJADO, BITOLA 3 " (REF 1509) | MAT | UND | 1 | 206.46 | 206.46 |  |  |  | 1 | 135.3
[5 empty] | Total mão-de-obra, sem taxas (R$): | 22.42
[5 empty] | Total outros itens, sem taxas (R$): | 214.61
Valores Totais (R$) |  |  |  |  | Total geral, sem taxas (R$): | 237.03
Sem taxas: | 237.03
LS: 118,57%
BDI: 24,50% | 58.0724
Com taxas: | 295.1024 | [6 empty] | OK
PREÇO SINAPI MT 06/2020
Código: 94655 SINAPI
Descrição: | TUBO, PVC, SOLDÁVEL, DN 110 MM, INSTALADO EM RESERVAÇÃO DE ÁGUA DE EDIFICAÇÃO QUE POSSUA RESERVATÓRIO DE FIBRA/FIBROCIMENTO FORNECIMENTO E INSTALAÇÃO | UN
Código | Descrição | Class | Un | Coef | Preço unitário (R$) sem taxas | Total (R$) sem taxas
88248 | AUXILIAR DE ENCANADOR OU BOMBEIRO HIDRÁULICO COM ENCARGOS COMPLEMENTARES | MOD | H | 0.538 | 10.98 | 5.9
|  | MAT |  |  | 4.4 | 2.36
88267 | ENCANADOR OU BOMBEIRO HIDRÁULICO COM ENCARGOS COMPLEMENTARES | MOD | H | 0.538 | 15.5 | 8.33
|  | MAT |  |  | 4.4 | 2.36
9870 | TUBO PVC, SOLDAVEL, DN 110 MM, AGUA FRIA (NBR-5648) | MAT | UN | 0.942 | 59.82 | 56.35
38383 | LIXA D'AGUA EM FOLHA, GRAO 100 | MAT | UN | 0.03 | 1.99 | 0.05
[5 empty] | Total mão-de-obra, sem taxas (R$): | 14.23
[5 empty] | Total outros itens, sem taxas (R$): | 61.12
Valores Totais (R$) |  |  |  |  | Total geral, sem taxas (R$): | 75.35
Sem taxas: | 75.35
LS: 118,57%
BDI: 24,50% | 18.4607
Com taxas: | 93.8107 | [6 empty] | OK
PREÇO SINAPI MT 06/2020
Código: 89452 SINAPI
Descrição: | TUBO, PVC, SOLDÁVEL, DN 85MM, INSTALADO EM PRUMADA DE ÁGUA - FORNECIMENTO E INSTALAÇÃO | UN
Código | Descrição | Class | Un | Coef | Preço unitário (R$) sem taxas | Total (R$) sem taxas
88248 | AUXILIAR DE ENCANADOR OU BOMBEIRO HIDRÁULICO COM ENCARGOS COMPLEMENTARES | MOD | H | 0.047 | 10.98 | 0.51
|  | MAT |  |  | 4.4 | 0.2
88267 | ENCANADOR OU BOMBEIRO HIDRÁULICO COM ENCARGOS COMPLEMENTARES | MOD | H | 0.047 | 15.5 | 0.72
|  | MAT |  |  | 4.4 | 0.2
9870 | TUBO PVC, SOLDAVEL, DN 110 MM, AGUA FRIA (NBR-5648) | MAT | UN | 1.061 | 37.29 | 39.56
38383 | LIXA D'AGUA EM FOLHA, GRAO 100 | MAT | UN | 0.016 | 1.99 | 0.03
[5 empty] | Total mão-de-obra, sem taxas (R$): | 1.23
[5 empty] | Total outros itens, sem taxas (R$): | 39.99
Valores Totais (R$) |  |  |  |  | Total geral, sem taxas (R$): | 41.22
Sem taxas: | 41.22
LS: 118,57%
BDI: 24,50% | 10.0989
Com taxas: | 51.3189 | [6 empty] | OK
PREÇO SINAPI MT 06/2020
Código: 89450 SINAPI
Descrição: | TUBO, PVC, SOLDÁVEL, DN 60MM, INSTALADO EM PRUMADA DE ÁGUA - FORNECIMENTO E INSTALAÇÃO. | UN
Código | Descrição | Class | Un | Coef | Preço unitário (R$) sem taxas | Total (R$) sem taxas
88248 | AUXILIAR DE ENCANADOR OU BOMBEIRO HIDRÁULICO COM ENCARGOS COMPLEMENTARES | MOD | H | 0.034 | 10.98 | 0.37
|  | MAT |  |  | 4.4 | 0.14
88267 | ENCANADOR OU BOMBEIRO HIDRÁULICO COM ENCARGOS COMPLEMENTARES | MOD | H | 0.034 | 15.5 | 0.52
|  | MAT |  |  | 4.4 | 0.14
9873 | TUBO PVC, SOLDAVEL, DN 60 MM, AGUA FRIA (NBR-5648) | MAT | UN | 1.061 | 17.81 | 18.89
38383 | LIXA D'AGUA EM FOLHA, GRAO 100 | MAT | UN | 0.011 | 1.99 | 0.02
[5 empty] | Total mão-de-obra, sem taxas (R$): | 0.89
[5 empty] | Total outros itens, sem taxas (R$): | 19.19
Valores Totais (R$) |  |  |  |  | Total geral, sem taxas (R$): | 20.08
Sem taxas: | 20.08
LS: 118,57%
BDI: 24,50% | 4.9196
Com taxas: | 24.9996 | [6 empty] | OK
PREÇO SINAPI MT 06/2020
Código: 89448 SINAPI
Descrição: | TUBO, PVC, SOLDÁVEL, DN 40MM, INSTALADO EM PRUMADA DE ÁGUA - FORNECIMENTO E INSTALAÇÃO. | UN
Código | Descrição | Class | Un | Coef | Preço unitário (R$) sem taxas | Total (R$) sem taxas
88248 | AUXILIAR DE ENCANADOR OU BOMBEIRO HIDRÁULICO COM ENCARGOS COMPLEMENTARES | MOD | H | 0.024 | 10.98 | 0.26
|  | MAT |  |  | 4.4 | 0.1
88267 | ENCANADOR OU BOMBEIRO HIDRÁULICO COM ENCARGOS COMPLEMENTARES | MOD | H | 0.024 | 15.5 | 0.37
|  | MAT |  |  | 4.4 | 0.1
9874 | TUBO PVC, SOLDAVEL, DN 40 MM, AGUA FRIA (NBR-5648) | MAT | UN | 1.061 | 9.22 | 9.78
38383 | LIXA D'AGUA EM FOLHA, GRAO 100 | MAT | UN | 0.008 | 1.99 | 0.01
[5 empty] | Total mão-de-obra, sem taxas (R$): | 0.63
[5 empty] | Total outros itens, sem taxas (R$): | 9.99
Valores Totais (R$) |  |  |  |  | Total geral, sem taxas (R$): | 10.62
Sem taxas: | 10.62
LS: 118,57%
BDI: 24,50% | 2.6019
Com taxas: | 13.2219 | [6 empty] | OK
PREÇO SINAPI MT 06/2020
Código: 89357 SINAPI
Descrição: | TUBO, PVC, SOLDÁVEL, DN 32MM, INSTALADO EM RAMAL OU SUB-RAMAL DE ÁGUA - FORNECIMENTO E INSTALAÇÃO. | UN
Código | Descrição | Class | Un | Coef | Preço unitário (R$) sem taxas | Total (R$) sem taxas
88248 | AUXILIAR DE ENCANADOR OU BOMBEIRO HIDRÁULICO COM ENCARGOS COMPLEMENTARES | MOD | H | 0.44 | 10.98 | 4.83
|  | MAT |  |  | 4.4 | 1.93
88267 | ENCANADOR OU BOMBEIRO HIDRÁULICO COM ENCARGOS COMPLEMENTARES | MOD | H | 0.44 | 15.5 | 6.82
|  | MAT |  |  | 4.4 | 1.93
9869 | TUBO PVC, SOLDAVEL, DN 32 MM, AGUA FRIA (NBR-5648) | MAT | UN | 1.061 | 6.33 | 6.71
38383 | LIXA D'AGUA EM FOLHA, GRAO 100 | MAT | UN | 0.147 | 1.99 | 0.29
[5 empty] | Total mão-de-obra, sem taxas (R$): | 11.65
[5 empty] | Total outros itens, sem taxas (R$): | 10.86
Valores Totais (R$) |  |  |  |  | Total geral, sem taxas (R$): | 22.51
Sem taxas: | 22.51
LS: 118,57%
BDI: 24,50% | 5.5149
Com taxas: | 28.0249 | [6 empty] | OK
PREÇO SINAPI MT 06/2020
Código: 89356 SINAPI
Descrição: | TUBO, PVC, SOLDÁVEL, DN 25MM, INSTALADO EM RAMAL OU SUB-RAMAL DE ÁGUA - FORNECIMENTO E INSTALAÇÃO. | UN
Código | Descrição | Class | Un | Coef | Preço unitário (R$) sem taxas | Total (R$) sem taxas
88248 | AUXILIAR DE ENCANADOR OU BOMBEIRO HIDRÁULICO COM ENCARGOS COMPLEMENTARES | MOD | H | 0.369 | 10.98 | 4.05
|  | MAT |  |  | 4.4 | 1.62
88267 | ENCANADOR OU BOMBEIRO HIDRÁULICO COM ENCARGOS COMPLEMENTARES | MOD | H | 0.369 | 15.5 | 5.71
|  | MAT |  |  | 4.4 | 1.62
9868 | TUBO PVC, SOLDAVEL, DN 25 MM, AGUA FRIA (NBR-5648) | MAT | UN | 1.061 | 2.82 | 2.99
38383 | LIXA D'AGUA EM FOLHA, GRAO 100 | MAT | UN | 0.123 | 1.99 | 0.24
[5 empty] | Total mão-de-obra, sem taxas (R$): | 9.76
[5 empty] | Total outros itens, sem taxas (R$): | 6.47
Valores Totais (R$) |  |  |  |  | Total geral, sem taxas (R$): | 16.23
Sem taxas: | 16.23
LS: 118,57%
BDI: 24,50% | 3.9764
Com taxas: | 20.2064 | [6 empty] | OK
PREÇO SINAPI MT 05/2018
Código: 14.03.0061-0 EMOP
Descrição: | JANELA DE ALUMINIO ANODIZADO AO NATURAL, TIPO PIVOTANTE, COM PAINEL PIVOTANTE VERTICAL, EM PERFIS SERIE 28. FORNECIMENTO E COLOCAÇÃO |  | M2
Código | Descrição | Class | Un | Coef | Preço unitário (R$) sem taxas | Total (R$) sem taxas
88316 | SERVENTE COM ENCARGOS COMPLEMENTARES | MOD | H | 4 | 11.18 | 44.72
|  | MAT |  |  | 4.73 | 18.92
88262 | SERRALHEIRO COM ENCARGOS COMPLEMENTARES | MOD | H | 4 | 14.99 | 59.96
|  | MAT |  |  | 4.79 | 19.16
583 | ALUMINIO ANODIZADO | MAT | KG | 10.5 | 28.66 | 300.93
[5 empty] | Total mão-de-obra, sem taxas (R$): | 104.68
[5 empty] | Total outros itens, sem taxas (R$): | 339.01
Valores Totais (R$) |  |  |  |  | Total geral, sem taxas (R$): | 443.69
Sem taxas: | 443.69
LS: 118,57%
BDI: 24,50% | 108.704
Com taxas: | 552.394
PREÇO SINAPI MT 06/2020
Código: COMP 12
Descrição: | VIDRO LAMINADO 6MM | M2 | [6 empty] | 72118
Código | Descrição | Class | Un | Coef | Preço unitário (R$) sem taxas | Total (R$) sem taxas
88316 | SERVENTE COM ENCARGOS COMPLEMENTARES | MOD | H | 0.5 | 11.18 | 5.59
|  | MAT |  |  | 4.73 | 2.36
88325 | VIDRACEIRO COM ENCARGOS COMPLEMENTARES | MOD | H | 0.5 | 14.31 | 7.15
|  | MAT |  |  | 4.79 | 2.39
10498 | MASSA PARA VIDRO | MAT | KG | 1.5 | 7.06 | 10.59
10496 | VIDRO COMUM LAMINADO, LISO, INCOLOR, DUPLO, ESPESSURA TOTAL 6 MM (CADA CAMADA E= 3 MM) - COLOCADO | MAT | M2 | 1 | 463.05 | 463.05
[5 empty] | Total mão-de-obra, sem taxas (R$): | 12.74
[5 empty] | Total outros itens, sem taxas (R$): | 478.39
Valores Totais (R$) |  |  |  |  | Total geral, sem taxas (R$): | 491.13
Sem taxas: | 491.13
LS: 118,57%
BDI: 24,50% | 120.3268
Com taxas: | 611.4569
PREÇO SINAPI MT 06/2020
Código: COMP 13
Descrição: | VIDRO COMUM 8MM | M2
Código | Descrição | Class | Un | Coef | Preço unitário (R$) sem taxas | Total (R$) sem taxas
88316 | SERVENTE COM ENCARGOS COMPLEMENTARES | MOD | H | 0.2 | 11.18 | 2.23
|  | MAT |  |  | 4.73 | 0.94
88325 | VIDRACEIRO COM ENCARGOS COMPLEMENTARES | MOD | H | 1 | 14.31 | 14.31
|  | MAT |  |  | 4.79 | 4.79
10498 | MASSA PARA VIDRO | MAT | KG | 2 | 7.06 | 14.12
34385 | VIDRO LISO INCOLOR 8MM - SEM COLOCACAO | MAT | M2 | 1 | 229.67 | 229.67
[5 empty] | Total mão-de-obra, sem taxas (R$): | 16.54
[5 empty] | Total outros itens, sem taxas (R$): | 249.52
Valores Totais (R$) |  |  |  |  | Total geral, sem taxas (R$): | 266.06
Sem taxas: | 266.06
LS: 118,57%
BDI: 24,50% | 65.1847
Com taxas: | 331.2447
PREÇO SINAPI MT 06/2020
Código: COMP 14
Descrição: | VIDRO LAMINADO 8MM | M2
Código | Descrição | Class | Un | Coef | Preço unitário (R$) sem taxas | Total (R$) sem taxas
88316 | SERVENTE COM ENCARGOS COMPLEMENTARES | MOD | H | 0.5 | 11.18 | 5.59
|  | MAT |  |  | 4.73 | 2.36
88325 | VIDRACEIRO COM ENCARGOS COMPLEMENTARES | MOD | H | 0.5 | 14.31 | 7.15
|  | MAT |  |  | 4.79 | 2.39
10498 | MASSA PARA VIDRO | MAT | KG | 1.5 | 7.06 | 10.59
34391 | VIDRO COMUM LAMINADO LISO INCOLOR DUPLO, ESPESSURA TOTAL 8 MM (CADA CAMADA DE 4 MM) - COLOCADO | MAT | M2 | 1 | 531.94 | 531.94
[5 empty] | Total mão-de-obra, sem taxas (R$): | 12.74
[5 empty] | Total outros itens, sem taxas (R$): | 547.28
Valores Totais (R$) |  |  |  |  | Total geral, sem taxas (R$): | 560.02
Sem taxas: | 560.02
LS: 118,57%
BDI: 24,50% | 137.2049
Com taxas: | 697.2249
PREÇO SINAPI MT 06/2020
Código: 94992 SINAPI MT
Descrição: | EXECUÇÃO DE PASSEIO (CALÇADA) OU PISO DE CONCRETO COM CONCRETO MOLDADO IN LOCO, FEITO EM OBRA, ACABAMENTO CONVENCIONAL, ESPESSURA 6CM, ARMADO. |  |  | M3
Código | Descrição | Class | Un | Coef | Preço unitário (R$) sem taxas | Total (R$) sem taxas
88316 | SERVENTE COM ENCARGOS COMPLEMENTARES | MOD | H | 0.357 | 11.18 | 3.99
|  | MAT |  |  | 4.73 | 1.68
88262 | CARPINTEIRO COM ENCARGOS COMPLEMENTARES | MOD | H | 0.1354 | 14.92 | 2.02
|  | MAT |  |  | 4.75 | 0.64
88309 | PEDREIRO COM ENCARGOS COMPLEMENTARES | MOD | H | 0.2217 | 15.02 | 3.32
|  | MAT |  |  | 4.79 | 1.06
3777 | LONA PLASTICA PRETA, E= 150 MICRA | MAT | M² | 1.128 | 0.92 | 1.03
4517 | PECA DE MADEIRA NATIVA/REGIONAL 2,5 X 7,0 CM (SARRAFO-P/FORMA) | MAT | M² | 0.45 | 2 | 0.9
7156 | TELA DE ACO SOLDADA NERVURADA, CA-60, Q-196, (3,11 KG/M2), DIAMETRO DO FIO = 5,0 MM, LARGURA = 2,45 M, ESPACAMENTO DA MALHA = 10 X 10 CM | MAT | M² | 1.1224 | 19.86 | 22.29
94964 | CONCRETO FCK = 20MPA, TRAÇO 1:2,7:3 (CIMENTO/ AREIA MÉDIA/ BRITA 1) - PREPARO MECÂNICO COM BETONEIRA 400 L. | MOD | M³ | 0.0728 | 44.72 | 3.25
|  | MAT |  |  | 274.03 | 19.94
[5 empty] | Total mão-de-obra, sem taxas (R$): | 12.58
[5 empty] | Total outros itens, sem taxas (R$): | 47.54
Valores Totais (R$) |  |  |  |  | Total geral, sem taxas (R$): | 60.12
Sem taxas: | 60.12
LS: 118,57%
BDI: 24,50% | 14.7294
Com taxas: | 74.8494 | [6 empty] | ok
PREÇO SINAPI MT 06/2020
Código: 409499 CDHU SP
Descrição: | DECK DE MADEIRA COM TABUAS 15X5CM APARELHADAS EXCETO VIGAS/BARROTES PARA APOIO | M2
Código | Descrição | Class | Un | Coef | Preço unitário (R$) sem taxas | Total (R$) sem taxas
88241 | AJUDANTE DE OPERAÇÃO EM GERAL COM ENCARGOS COMPLEMENTARES | MOD | h | 1 | 10.76 | 10.76
|  | MAT |  |  | 4.79 | 4.79
88262 | CARPINTEIRO COM ENCARGOS COMPLEMENTARES | MOD | H | 1 | 14.92 | 14.92
|  | MAT |  |  | 4.75 | 4.75
4509 | PECA DE MADEIRA 3A QUALIDADE 2,5 X 10CM NAO APARELHADA | MAT | M | 11 | 3.05 | 33.55
4358 | PARAFUSO DE LATAO COM ROSCA SOBERBA, CABECA CHATA E FENDA SIMPLES, DIAMETRO 4,8 MM, COMPRIMENTO 65 MM | MAT | M | 10 | 1.4 | 14
[5 empty] | Total mão-de-obra, sem taxas (R$): | 25.68
[5 empty] | Total outros itens, sem taxas (R$): | 57.09
Valores Totais (R$) |  |  |  |  | Total geral, sem taxas (R$): | 82.77
Sem taxas: | 82.77
LS: 118,57%
BDI: 24,50% | 20.2786
Com taxas: | 103.0486 | [6 empty] | ok
PREÇO SINAPI MT 05/2018
Código: 73872/001 SINAPI
Descrição: | IMPERMEABILIZACAO COM PINTURA A BASE DE RESINA EPOXI ALCATRAO, UMA DEMAO. | M2
Código | Descrição | Class | Un | Coef | Preço unitário (R$) sem taxas | Total (R$) sem taxas
88270 | IMPERMEABILIZADOR COM ENCARGOS COMPLEMENTARES | MOD | H | 0.6 | 15.88 | 9.52
|  | MAT |  |  | 4.79 | 2.87
88316 | SERVENTE COM ENCARGOS COMPLEMENTARES | MOD | H | 0.3 | 11.18 | 3.35
|  | MAT |  |  | 4.73 | 1.41
154 | TINTA/REVESTIMENTO A BASE DE RESINA EPOXI COM ALCATRAO, BICOMPONENTE | MAT | L | 0.24 | 38.05 | 9.13
5318 | SOLVENTE DILUENTE A BASE DE AGUARRAS | MAT | L | 0.1 | 28.24 | 2.82
[5 empty] | Total mão-de-obra, sem taxas (R$): | 12.87
[5 empty] | Total outros itens, sem taxas (R$): | 16.23
Valores Totais (R$) |  |  |  |  | Total geral, sem taxas (R$): | 29.1
Sem taxas: | 29.1
LS: 118,57%
BDI: 24,50% | 7.1295
Com taxas: | 36.2295
PREÇO SINAPI MT 05/2018
Código: 84647 SINAPI
Descrição: | PINTURA EPOXI INCLUSO EMASSAMENTO E FUNDO PREPARADOR | M2
Código | Descrição | Class | Un | Coef | Preço unitário (R$) sem taxas | Total (R$) sem taxas
88310 | PINTOR COM ENCARGOS COMPLEMENTARES | MOD | H | 1.9 | 14.96 | 28.42
|  | MAT |  |  | 5.96 | 11.32
88316 | SERVENTE COM ENCARGOS COMPLEMENTARES | MOD | H | 1.9 | 11.18 | 21.24
|  | MAT |  |  | 4.73 | 8.98
3767 | LIXA EM FOLHA PARA PAREDE OU MADEIRA, NUMERO 120 (COR VERMELHA) | MAT | UN | 0.5 | 0.64 | 0.32
4049 | MASSA EPOXI BICOMPONENTE (MASSA + CATALIZADOR) | MAT | L | 0.45 | 46.3 | 20.83
7304 | TINTA EPOXI PREMIUM, BRANCA | MAT | L | 0.5 | 51.4 | 25.7
11149 | PRIMER EPOXI | MAT | GL | 0.0833 | 166.51 | 13.87
[5 empty] | Total mão-de-obra, sem taxas (R$): | 49.66
[5 empty] | Total outros itens, sem taxas (R$): | 81.02
Valores Totais (R$) |  |  |  |  | Total geral, sem taxas (R$): | 130.68
Sem taxas: | 130.68
LS: 118,57%
BDI: 24,50% | 32.0166
Com taxas: | 162.6966
PREÇO SINAPI MT 05/2018
Código: 72186 SINAPI
Descrição: | PISO DE BORRACHA FRISADO, ESPESSURA 7MM, ASSENTADO COM ARGAMASSA TRACO 1:3 (CIMENTO E AREIA) | M2
Código | Descrição | Class | Un | Coef | Preço unitário (R$) sem taxas | Total (R$) sem taxas
87298 | ARGAMASSA TRAÇO 1:3 (EM VOLUME DE CIMENTO E AREIA MÉDIA ÚMIDA) PARA CONTRAPISO, PREPARO MECÂNICO COM BETONEIRA 400 L | SER | M³ | 0.012 | 425.9 | 5.11
88309 | PEDREIRO COM ENCARGOS COMPLEMENTARES | MOD | H | 0.5 | 15.02 | 7.51
|  | MAT |  |  | 4.79 | 2.39
88316 | SERVENTE COM ENCARGOS COMPLEMENTARES | MOD | H | 0.4 | 11.18 | 4.47
|  | MAT |  |  | 4.73 | 1.89
4796 | PISO DE BORRACHA FRISADO OU PASTILHADO, PRETO, EM PLACAS 50 X 50 CM, E = 7 MM, PARA ARGAMASSA | MAT | UN | 1.05 | 170.5 | 179.02
Total mão-de-obra, sem taxas (R$):
Total outros itens, sem taxas (R$):
Valores Totais (R$) |  |  |  |  | Total geral, sem taxas (R$): | 200.39
Sem taxas: | 200.39
LS: 118,57%
BDI: 24,50% | 49.0956
Com taxas: | 249.4856
PREÇO SINAPI MT 06/2020
Código: 74190/001 SINAPI
Descrição: | IMPERMEABILIZACAO DE SUPERFICIE COM MASTIQUE BETUMINOSO A FRIO, POR AREA. | M2
Código | Descrição | Class | Un | Coef | Preço unitário (R$) sem taxas | Total (R$) sem taxas
88270 | IMPERMEABILIZADOR COM ENCARGOS COMPLEMENTARES | MOD | H | 0.33 | 15.88 | 5.24
|  | MAT |  |  | 4.79 | 1.58
142 | SELANTE ELASTICO MONOCOMPONENTE A BASE DE POLIURETANO PARA JUNTAS DIVERSAS | MAT | 310ML | 3.226 | 24.17 | 77.97
[5 empty] | Total mão-de-obra, sem taxas (R$): | 5.24
[5 empty] | Total outros itens, sem taxas (R$): | 79.55
Valores Totais (R$) |  |  |  |  | Total geral, sem taxas (R$): | 84.79
Sem taxas: | 84.79
LS: 118,57%
BDI: 24,50% | 20.7735
Com taxas: | 105.5635
PREÇO SINAPI MT 05/2018
Código: 87473 SINAPI MT
Descrição: | ALVENARIA DE VEDAÇÃO DE BLOCOS CERÂMICOS FURADOS NA VERTICAL DE 14X19X39CM (ESPESSURA 14CM) DE PAREDES COM ÁREA LÍQUIDA MENOR QUE 6M² SEM VÃOS E ARGAMASSA DE ASSENTAMENTO COM PREPARO EM BETONEIRA. |  |  | M2
Código | Descrição | Class | Un | Coef | Preço unitário (R$) sem taxas | Total (R$) sem taxas
88316 | SERVENTE COM ENCARGOS COMPLEMENTARES | MOD | H | 0.43 | 11.18 | 4.8
|  | MAT |  |  | 4.73 | 2.03
88309 | PEDREIRO COM ENCARGOS COMPLEMENTARES | MOD | H | 0.86 | 15.02 | 12.91
|  | MAT |  |  | 4.79 | 4.11
34547 | TELA DE ACO SOLDADA GALVANIZADA/ZINCADA PARA ALVENARIA, FIO D = *1,20 A 1,70* MM, MALHA 15 X 15 MM, (C X L) *50 X 12* CM | MAT | M | 0.785 | 1.97 | 1.54
37395 | PINO DE ACO COM FURO, HASTE = 27 MM (ACAO DIRETA) | MAT | CENTO | 0.0189 | 43.29 | 0.81
37593 | BLOCO CERAMICO DE VEDACAO COM FUROS NA VERTICAL, 14 X 19 X 39 CM - 4,5 MPA (NBR 15270) | MAT | UN | 13.35 | 1.73 | 23.09
87292 | ARGAMASSA TRAÇO 1:2:8 (CIMENTO, CAL E AREIA MÉDIA) PARA EMBOÇO/MASSA ÚNICA/ASSENTAMENTO DE ALVENARIA DE VEDAÇÃO, PREPARO MECÂNICO COM BETONEIRA 400 L. | MOD | M3 | 0.0118 | 48.83 | 0.57
|  | MAT |  |  | 318.97 | 3.76
[5 empty] | Total mão-de-obra, sem taxas (R$): | 18.28
[5 empty] | Total outros itens, sem taxas (R$): | 35.34
Valores Totais (R$) |  |  |  |  | Total geral, sem taxas (R$): | 53.62
Sem taxas: | 53.62
LS: 118,57%
BDI: 24,50% | 13.1369
Com taxas: | 66.7569
PREÇO SINAPI MT 05/2018
Código: 87878 SINAPI MT
Descrição: | CHAPISCO APLICADO EM ALVENARIAS E ESTRUTURAS DE CONCRETO INTERNAS, COM COLHER DE PEDREIRO. ARGAMASSA TRAÇO 1:3 COM PREPARO MANUAL. |  | M2
Código | Descrição | Class | Un | Coef | Preço unitário (R$) sem taxas | Total (R$) sem taxas
88316 | SERVENTE COM ENCARGOS COMPLEMENTARES | MOD | H | 0.007 | 11.18 | 0.07
|  | MAT |  |  | 4.73 | 0.03
88309 | PEDREIRO COM ENCARGOS COMPLEMENTARES | MOD | H | 0.07 | 15.02 | 1.05
|  | MAT |  |  | 4.79 | 0.33
87377 | ARGAMASSA TRAÇO 1:3 (CIMENTO E AREIA GROSSA) PARA CHAPISCO CONVENCIONAL, PREPARO MANUAL. | MOD | M3 | 0.0042 | 121.75 | 0.51
|  | MAT |  |  | 307.09 | 1.28
[5 empty] | Total mão-de-obra, sem taxas (R$): | 1.63
[5 empty] | Total outros itens, sem taxas (R$): | 1.64
Valores Totais (R$) |  |  |  |  | Total geral, sem taxas (R$): | 3.27
Sem taxas: | 3.27
LS: 118,57%
BDI: 24,50% | 0.80115
Com taxas: | 4.0712
PREÇO SINAPI MT 05/2018
Código: 87527 SINAPI MT
Descrição: | EMBOÇO, PARA RECEBIMENTO DE CERÂMICA, EM ARGAMASSA TRAÇO 1:2:8, PREPARO MECÂNICO COM BETONEIRA 400L, APLICADO MANUALMENTE EM FACES INTERNAS DE PAREDES, PARA AMBIENTE COM ÁREA MENOR QUE 5M2, ESPESSURA DE 20MM, COM EXECUÇÃO DE TALISCAS. |  |  | M2
Código | Descrição | Class | Un | Coef | Preço unitário (R$) sem taxas | Total (R$) sem taxas
88316 | SERVENTE COM ENCARGOS COMPLEMENTARES | MOD | H | 0.211 | 11.18 | 2.35
|  | MAT |  |  | 4.73 | 0.99
88309 | PEDREIRO COM ENCARGOS COMPLEMENTARES | MOD | H | 0.58 | 15.02 | 8.71
|  | MAT |  |  | 4.79 | 2.77
87292 | ARGAMASSA TRAÇO 1:2:8 (CIMENTO, CAL E AREIA MÉDIA) PARA EMBOÇO/MASSA ÚNICA/ASSENTAMENTO DE ALVENARIA DE VEDAÇÃO, PREPARO MECÂNICO COM BETONEIRA 400 L. | MOD | M3 | 0.0376 | 48.83 | 1.83
|  | MAT |  |  | 318.97 | 11.99
[5 empty] | Total mão-de-obra, sem taxas (R$): | 12.89
[5 empty] | Total outros itens, sem taxas (R$): | 15.75
Valores Totais (R$) |  |  |  |  | Total geral, sem taxas (R$): | 28.64
Sem taxas: | 28.64
LS: 118,57%
BDI: 24,50% | 7.0168
Com taxas: | 35.6568
PREÇO SINAPI MT 06/2020
Código: 87529 SINAPI MT
Descrição: | MASSA ÚNICA, PARA RECEBIMENTO DE PINTURA, EM ARGAMASSA TRAÇO 1:2:8, PREPARO MECÂNICO COM BETONEIRA 400L, APLICADA MANUALMENTE EM FACES INTERNAS DE PAREDES, ESPESSURA DE 20MM, COM EXECUÇÃO DE TALISCAS. |  |  | M2
Código | Descrição | Class | Un | Coef | Preço unitário (R$) sem taxas | Total (R$) sem taxas
88316 | SERVENTE COM ENCARGOS COMPLEMENTARES | MOD | H | 0.171 | 11.18 | 1.91
|  | MAT |  |  | 4.73 | 0.8
88309 | PEDREIRO COM ENCARGOS COMPLEMENTARES | MOD | H | 0.47 | 15.02 | 7.05
|  | MAT |  |  | 4.79 | 2.25
87292 | ARGAMASSA TRAÇO 1:2:8 (CIMENTO, CAL E AREIA MÉDIA) PARA EMBOÇO/MASSA ÚNICA/ASSENTAMENTO DE ALVENARIA DE VEDAÇÃO, PREPARO MECÂNICO COM BETONEIRA 400 L. | MOD | M3 | 0.0376 | 48.83 | 1.83
|  | MAT |  |  | 318.97 | 11.99
[5 empty] | Total mão-de-obra, sem taxas (R$): | 10.79
[5 empty] | Total outros itens, sem taxas (R$): | 15.04
Valores Totais (R$) |  |  |  |  | Total geral, sem taxas (R$): | 25.83
Sem taxas: | 25.83
LS: 118,57%
BDI: 24,50% | 6.3283
Com taxas: | 32.1583
PREÇO SINAPI MT 06/2020
Código: 97900 | SINAPI
Descrição: | CAIXA ENTERRADA HIDRÁULICA RETANGULAR EM ALVENARIA COM TIJOLOS CERÂMICOS MACIÇOS, DIMENSÕES INTERNAS: 0,3X0,3X0,3 M PARA REDE DE ESGOTO |  |  | UN
Código | Descrição | Class | Un | Coef | Preço unitário (R$) sem taxas | Total (R$) sem taxas
88316 | SERVENTE COM ENCARGOS COMPLEMENTARES | MOD | H | 1.7205 | 11.18 | 19.23
|  | MAT |  |  | 4.73 | 8.13
88309 | PEDREIRO COM ENCARGOS COMPLEMENTARES | MOD | H | 1.7205 | 15.02 | 25.84
|  | MAT |  |  | 4.79 | 8.24
87316 | ARGAMASSA TRAÇO 1:4 (EM VOLUME DE CIMENTO E AREIA GROSSA ÚMIDA) PARA CHAPISCO CONVENCIONAL, PREPARO MECÂNICO COM BETONEIRA 400 L. | MOD | M3 | 0.0004 | 47.69 | 0.01
|  | MAT |  |  | 257.14 | 0.1
94097 | PREPARO DE FUNDO DE VALA COM LARGURA MENOR QUE 1,5 M, EM LOCAL COM NÍVEL BAIXO DE INTERFERÊNCIA. | MOD | M² | 0.36 | 1.56 | 0.56
|  | MAT |  |  | 3.06 | 1.1
94970 | CONCRETO FCK = 20MPA, TRAÇO 1:2,7:3 (CIMENTO/ AREIA MÉDIA/ BRITA 1) - PREPARO MECÂNICO COM BETONEIRA 600 L. | MOD | M³ | 0.0291 | 35.8538 | 1.04
|  | MAT |  |  | 272.1768 | 7.92 |  | 0,4X0,7=0,28x4 LADOS = 1,12/0,01 (AREA TIJOLINHO) = 112X1,20 (COEF ORCAFASCIO) = 134,4
100475 | ARGAMASSA TRAÇO 1:3 (EM VOLUME DE CIMENTO E AREIA MÉDIA ÚMIDA) COM ADIÇÃO DE IMPERMEABILIZANTE, PREPARO MECÂNICO COM BETONEIRA 400 L | MOD | M3 | 0.03 | 53.55 | 1.6065
|  | MAT |  |  | 405.61 | 12.1683
97734 | PEÇA RETANGULAR PRÉ-MOLDADA, VOLUME DE CONCRETO DE 10 A 30 LITROS, TAXA DE AÇO APROXIMADA DE 30KG/M³. | MOD | M3 | 0.0175 | 1272.01 | 22.26
|  | MAT |  |  | 834.22 | 14.59
00007258 | TIJOLO CERAMICO MACICO *5 X 10 X 20* CM | MAT | UN | 46.689 | 0.37 | 17.27
[5 empty] | Total mão-de-obra, sem taxas (R$): | 70.5465
[5 empty] | Total outros itens, sem taxas (R$): | 69.5183
Valores Totais (R$) |  |  |  |  | Total geral, sem taxas (R$): | 140.0648
Sem taxas: | 140.0648
LS: 118,57%
BDI: 24,50% | 34.3159
Com taxas: | 174.3807
PREÇO SINAPI MT 05/2018
Código: COMP 22 | 97901
Descrição: | CAIXA ENTERRADA HIDRÁULICA RETANGULAR EM ALVENARIA COM TIJOLOS CERÂMICOS MACIÇOS, DIMENSÕES INTERNAS: 0,3X0,3X0,4 M PARA REDE DE ESGOTO |  |  | UN
Código | Descrição | Class | Un | Coef | Preço unitário (R$) sem taxas | Total (R$) sem taxas
88316 | SERVENTE COM ENCARGOS COMPLEMENTARES | MOD | H | 1.602 | 11.18 | 17.91
|  | MAT |  |  | 4.73 | 7.57
88309 | PEDREIRO COM ENCARGOS COMPLEMENTARES | MOD | H | 1.602 | 15.02 | 24.06
|  | MAT |  |  | 4.79 | 7.67
87292 | ARGAMASSA TRAÇO 1:2:8 (CIMENTO, CAL E AREIA MÉDIA) PARA EMBOÇO/MASSA ÚNICA/ASSENTAMENTO DE ALVENARIA DE VEDAÇÃO, PREPARO MECÂNICO COM BETONEIRA 400 L. | MOD | M3 | 0.000337 | 48.83 | 0.01
|  | MAT |  |  | 318.97 | 0.1
94097 | PREPARO DE FUNDO DE VALA COM LARGURA MENOR QUE 1,5 M, EM LOCAL COM NÍVEL BAIXO DE INTERFERÊNCIA. | MOD | M² | 0.36 | 1.56 | 0.56
|  | MAT |  |  | 3.06 | 1.1
94970 | CONCRETO FCK = 20MPA, TRAÇO 1:2,7:3 (CIMENTO/ AREIA MÉDIA/ BRITA 1) - PREPARO MECÂNICO COM BETONEIRA 600 L. | MOD | M³ | 0.0235 | 35.8538 | 0.84
|  | MAT |  |  | 272.1768 | 6.39
100475 | ARGAMASSA TRAÇO 1:3 (CIMENTO E AREIA), PREPARO MECANICO , INCLUSO ADITIVO IMPERMEABILIZANTE | MOD | M3 | 0.0289 | 332.56 | 4.68
|  | MAT |  |  | 80.46 | 1.13
97734 | PEÇA RETANGULAR PRÉ-MOLDADA, VOLUME DE CONCRETO DE 10 A 30 LITROS, TAXA DE AÇO APROXIMADA DE 30KG/M³. | MOD | M3 | 0.0141 | 1254.6 | 17.68
|  | MAT |  |  | 779.36 | 10.98
00007258 | TIJOLO CERAMICO MACICO *5 X 10 X 20* CM | MAT | UN | 57.6 | 0.33 | 19
[5 empty] | Total mão-de-obra, sem taxas (R$): | 65.74
[5 empty] | Total outros itens, sem taxas (R$): | 53.94
Valores Totais (R$) |  |  |  |  | Total geral, sem taxas (R$): | 119.68
Sem taxas: | 119.68
LS: 118,57%
BDI: 24,50% | 29.3216
Com taxas: | 149.0016
PREÇO SINAPI MT 05/2018
Código: COMP 23 | 97901 (base)
Descrição: | CAIXA ENTERRADA HIDRÁULICA RETANGULAR EM ALVENARIA COM TIJOLOS CERÂMICOS MACIÇOS, DIMENSÕES INTERNAS: 0,3X0,3X0,7 M PARA REDE DE ESGOTO |  |  | UN
Código | Descrição | Class | Un | Coef | Preço unitário (R$) sem taxas | Total (R$) sem taxas
88316 | SERVENTE COM ENCARGOS COMPLEMENTARES | MOD | H | 2.8487 | 11.18 | 31.84
|  | MAT |  |  | 4.73 | 13.47
88309 | PEDREIRO COM ENCARGOS COMPLEMENTARES | MOD | H | 2.8487 | 15.02 | 42.78
|  | MAT |  |  | 4.79 | 13.64
87292 | ARGAMASSA TRAÇO 1:2:8 (CIMENTO, CAL E AREIA MÉDIA) PARA EMBOÇO/MASSA ÚNICA/ASSENTAMENTO DE ALVENARIA DE VEDAÇÃO, PREPARO MECÂNICO COM BETONEIRA 400 L. | MOD | M3 | 0.00059 | 168.32 | 0.09
|  | MAT |  |  | 47.69 | 0.02
94097 | PREPARO DE FUNDO DE VALA COM LARGURA MENOR QUE 1,5 M, EM LOCAL COM NÍVEL BAIXO DE INTERFERÊNCIA. | MOD | M² | 0.36 | 0.62 | 0.22
|  | MAT |  |  | 3.43 | 1.23
94970 | CONCRETO FCK = 20MPA, TRAÇO 1:2,7:3 (CIMENTO/ AREIA MÉDIA/ BRITA 1) - PREPARO MECÂNICO COM BETONEIRA 600 L. | MOD | M³ | 0.0412 | 2.2 | 0.09
|  | MAT |  |  | 0.71 | 0.02
96920 | ARGAMASSA TRAÇO 1:3 (CIMENTO E AREIA), PREPARO MECANICO , INCLUSO ADITIVO IMPERMEABILIZANTE | MOD | M3 | 0.0506 | 1.13 | 0.02
|  | MAT |  |  | 0.34 | 0
97734 | PEÇA RETANGULAR PRÉ-MOLDADA, VOLUME DE CONCRETO DE 10 A 30 LITROS, TAXA DE AÇO APROXIMADA DE 30KG/M³. | MOD | M3 | 0.0248 | 1254.6 | 31.11
|  | MAT |  |  | 779.36 | 19.32
00007258 | TIJOLO CERAMICO MACICO *5 X 10 X 20* CM | MAT | UN | 134.4 | 0.33 | 44.35
[5 empty] | Total mão-de-obra, sem taxas (R$): | 106.15
[5 empty] | Total outros itens, sem taxas (R$): | 92.05
Valores Totais (R$) |  |  |  |  | Total geral, sem taxas (R$): | 198.2
Sem taxas: | 198.2
LS: 118,57%
BDI: 24,50% | 48.559
Com taxas: | 246.759
PREÇO SINAPI MT 06/2018
Código: COMP 24 | 97904
Descrição: | CAIXA ENTERRADA HIDRÁULICA RETANGULAR EM ALVENARIA COM TIJOLOS CERÂMICOS MACIÇOS, DIMENSÕES INTERNAS: 1,50X1,50X0,4 M PARA REDE DE ESGOTO. |  |  | UN
Código | Descrição | Class | Un | Coef | Preço unitário (R$) sem taxas | Total (R$) sem taxas
88316 | SERVENTE COM ENCARGOS COMPLEMENTARES | MOD | H | 15.1167 | 11.18 | 169
|  | MAT |  |  | 4.73 | 71.5
88309 | PEDREIRO COM ENCARGOS COMPLEMENTARES | MOD | H | 15.1167 | 15.02 | 227.05
|  | MAT |  |  | 4.79 | 72.4
5678 | RETROESCAVADEIRA SOBRE RODAS COM CARREGADEIRA, TRAÇÃO 4X4, POTÊNCIA LÍQ. 88 HP, CAÇAMBA CARREG. CAP. MÍN. 1 M3, CAÇAMBA RETRO CAP. 0,26 M3, PESO OPERACIONAL MÍN. 6.674 KG, PROFUNDIDADE ESCAVAÇÃO MÁX. 4,37 M - CHP DIURNO. | MOD | H | 0.02955 | 18.43 | 0.54
|  | MAT |  |  | 63 | 1.86
5679 | RETROESCAVADEIRA SOBRE RODAS COM CARREGADEIRA, TRAÇÃO 4X4, POTÊNCIA LÍQ. 88 HP, CAÇAMBA CARREG. CAP. MÍN. 1 M3, CAÇAMBA RETRO CAP. 0,26 M3, PESO OPERACIONAL MÍN. 6.674 KG, PROFUNDIDADE ESCAVAÇÃO MÁX. 4,37 M - CHI DIURNO. | MOD | H | 0.0996 | 18.45 | 1.83
|  | MAT |  |  | 16.15 | 1.6
87316 | ARGAMASSA TRAÇO 1:4 (EM VOLUME DE CIMENTO E AREIA GROSSA ÚMIDA) PARA CHAPISCO CONVENCIONAL, PREPARO MECÂNICO COM BETONEIRA 400 L. | MOD | M3 | 0.00315 | 47.69 | 0.15
|  | MAT |  |  | 257.14 | 0.8
94099 | PREPARO DE FUNDO DE VALA COM LARGURA MENOR QUE 1,5 M, EM LOCAL COM NÍVEL BAIXO DE INTERFERÊNCIA. | MOD | M² | 3.24 | 2.27 | 7.35
|  | MAT |  |  | 0.04 | 0.12
94970 | CONCRETO FCK = 20MPA, TRAÇO 1:2,7:3 (CIMENTO/ AREIA MÉDIA/ BRITA 1) - PREPARO MECÂNICO COM BETONEIRA 600 L. | MOD | M³ | 0.2512 | 35.8538 | 9
|  | MAT |  |  | 272.1768 | 68.37 |  | 0,4X0,7=0,28x4 LADOS = 1,12/0,01 (AREA TIJOLINHO) = 112X1,20 (COEF ORCAFASCIO) = 134,4
96920 | ARGAMASSA TRAÇO 1:3 (CIMENTO E AREIA), PREPARO MECANICO , INCLUSO ADITIVO IMPERMEABILIZANTE | MOD | M3 | 0.3075 | 53.55 | 16.46
|  | MAT |  |  | 405.61 | 124.72
97736 | PEÇA RETANGULAR PRÉ-MOLDADA, VOLUME DE CONCRETO ACIMA DE 100 LITROS, TAXA DE AÇO APROXIMADA DE 30KG/M³ | MOD | M3 | 0.1512 | 263.75 | 39.87
|  | MAT |  |  | 792.4 | 119.81
00007258 | TIJOLO CERAMICO MACICO *5 X 10 X 20* CM | MAT | UN | 295.2 | 0.37 | 109.22
[5 empty] | Total mão-de-obra, sem taxas (R$): | 468.88
[5 empty] | Total outros itens, sem taxas (R$): | 566.94
Valores Totais (R$) |  |  |  |  | Total geral, sem taxas (R$): | 1035.82
Sem taxas: | 1035.82
LS: 118,57%
BDI: 24,50% | 253.7759
Com taxas: | 1289.5959
PREÇO SINAPI MT 06/2020
Código: COMP 25 | 97900 base
Descrição: | CAIXA ENTERRADA HIDRÁULICA RETANGULAR EM ALVENARIA COM TIJOLOS CERÂMICOS MACIÇOS, DIMENSÕES INTERNAS: 0,4X0,4X0,22 M PARA REDE DE ESGOTO |  |  | UN
Código | Descrição | Class | Un | Coef | Preço unitário (R$) sem taxas | Total (R$) sem taxas
88316 | SERVENTE COM ENCARGOS COMPLEMENTARES | MOD | H | 1.7205 | 0.5 | 0.86
|  | MAT |  |  | 0.96 | 1.65
88309 | PEDREIRO COM ENCARGOS COMPLEMENTARES | MOD | H | 1.7205 | 2.2 | 3.78
|  | MAT |  |  | 0.71 | 1.22
87316 | ARGAMASSA TRAÇO 1:4 (EM VOLUME DE CIMENTO E AREIA GROSSA ÚMIDA) PARA CHAPISCO CONVENCIONAL, PREPARO MECÂNICO COM BETONEIRA 400 L. | MOD | M3 | 0.000521 | 47.69 | 0.02
|  | MAT |  |  | 257.14 | 0.13
94097 | PREPARO DE FUNDO DE VALA COM LARGURA MENOR QUE 1,5 M, EM LOCAL COM NÍVEL BAIXO DE INTERFERÊNCIA. | MOD | M² | 0.49 | 1.56 | 0.76
|  | MAT |  |  | 3.06 | 1.49
94970 | CONCRETO FCK = 20MPA, TRAÇO 1:2,7:3 (CIMENTO/ AREIA MÉDIA/ BRITA 1) - PREPARO MECÂNICO COM BETONEIRA 600 L. | MOD | M³ | 0.0379 | 35.8538 | 1.35
|  | MAT |  |  | 272.1768 | 10.31 |  | 0,4X0,7=0,28x4 LADOS = 1,12/0,01 (AREA TIJOLINHO) = 112X1,20 (COEF ORCAFASCIO) = 134,4
100475 | ARGAMASSA TRAÇO 1:3 (EM VOLUME DE CIMENTO E AREIA MÉDIA ÚMIDA) COM ADIÇÃO DE IMPERMEABILIZANTE, PREPARO MECÂNICO COM BETONEIRA 400 L | MOD | M3 | 0.0391 | 53.55 | 2.09
|  | MAT |  |  | 405.61 | 15.85
97734 | PEÇA RETANGULAR PRÉ-MOLDADA, VOLUME DE CONCRETO DE 10 A 30 LITROS, TAXA DE AÇO APROXIMADA DE 30KG/M³. | MOD | M3 | 0.0228 | 1272.01 | 29
|  | MAT |  |  | 834.22 | 19.02
00007258 | TIJOLO CERAMICO MACICO *5 X 10 X 20* CM | MAT | UN | 42.24 | 0.37 | 15.62
[5 empty] | Total mão-de-obra, sem taxas (R$): | 37.86
[5 empty] | Total outros itens, sem taxas (R$): | 65.29
Valores Totais (R$) |  |  |  |  | Total geral, sem taxas (R$): | 103.15
Sem taxas: | 103.15
LS: 118,57%
BDI: 24,50% | 25.2718
Com taxas: | 128.4218
PREÇO SINAPI MT 06/2020
Código: COMP 26 | 97900 base
Descrição: | CAIXA ENTERRADA HIDRÁULICA RETANGULAR EM ALVENARIA COM TIJOLOS CERÂMICOS MACIÇOS, DIMENSÕES INTERNAS: 0,4X0,4X0,36 M PARA REDE DE ESGOTO |  |  | UN
Código | Descrição | Class | Un | Coef | Preço unitário (R$) sem taxas | Total (R$) sem taxas
88316 | SERVENTE COM ENCARGOS COMPLEMENTARES | MOD | H | 3.6704 | 11.18 | 41.03
|  | MAT |  |  | 4.73 | 17.36
88309 | PEDREIRO COM ENCARGOS COMPLEMENTARES | MOD | H | 3.6704 | 15.02 | 55.12
|  | MAT |  |  | 4.79 | 17.58
87316 | ARGAMASSA TRAÇO 1:4 (EM VOLUME DE CIMENTO E AREIA GROSSA ÚMIDA) PARA CHAPISCO CONVENCIONAL, PREPARO MECÂNICO COM BETONEIRA 400 L. | MOD | M3 | 0.000853 | 47.69 | 0.04
|  | MAT |  |  | 257.14 | 0.21
94097 | PREPARO DE FUNDO DE VALA COM LARGURA MENOR QUE 1,5 M, EM LOCAL COM NÍVEL BAIXO DE INTERFERÊNCIA. | MOD | M² | 0.49 | 1.56 | 0.76
|  | MAT |  |  | 3.06 | 1.49
94970 | CONCRETO FCK = 20MPA, TRAÇO 1:2,7:3 (CIMENTO/ AREIA MÉDIA/ BRITA 1) - PREPARO MECÂNICO COM BETONEIRA 600 L. | MOD | M³ | 0.06208 | 35.8538 | 2.22
|  | MAT |  |  | 272.1768 | 16.89 |  | 0,4X0,7=0,28x4 LADOS = 1,12/0,01 (AREA TIJOLINHO) = 112X1,20 (COEF ORCAFASCIO) = 134,4
100475 | ARGAMASSA TRAÇO 1:3 (EM VOLUME DE CIMENTO E AREIA MÉDIA ÚMIDA) COM ADIÇÃO DE IMPERMEABILIZANTE, PREPARO MECÂNICO COM BETONEIRA 400 L | MOD | M3 | 0.064 | 53.55 | 3.42
|  | MAT |  |  | 405.61 | 25.95
97734 | PEÇA RETANGULAR PRÉ-MOLDADA, VOLUME DE CONCRETO DE 10 A 30 LITROS, TAXA DE AÇO APROXIMADA DE 30KG/M³. | MOD | M3 | 0.037 | 1272.01 | 47.06
|  | MAT |  |  | 834.22 | 30.86
00007258 | TIJOLO CERAMICO MACICO *5 X 10 X 20* CM | MAT | UN | 69.12 | 0.37 | 25.57
[5 empty] | Total mão-de-obra, sem taxas (R$): | 149.65
[5 empty] | Total outros itens, sem taxas (R$): | 135.91
Valores Totais (R$) |  |  |  |  | Total geral, sem taxas (R$): | 285.56
Sem taxas: | 285.56
LS: 118,57%
BDI: 24,50% | 69.9622
Com taxas: | 355.5222
PREÇO SINAPI MT 06/2018
Código: COMP 27 | 97904
Descrição: | CAIXA ENTERRADA HIDRÁULICA RETANGULAR EM ALVENARIA COM TIJOLOS CERÂMICOS MACIÇOS, DIMENSÕES INTERNAS: 1,00X0,70X0,9 M PARA REDE DE ESGOTO. |  |  | UN
Código | Descrição | Class | Un | Coef | Preço unitário (R$) sem taxas | Total (R$) sem taxas
88316 | SERVENTE COM ENCARGOS COMPLEMENTARES | MOD | H | 10.5816 | 11.18 | 118.3
|  | MAT |  |  | 4.73 | 50.05
88309 | PEDREIRO COM ENCARGOS COMPLEMENTARES | MOD | H | 10.5816 | 15.02 | 158.93
|  | MAT |  |  | 4.79 | 50.68
5678 | RETROESCAVADEIRA SOBRE RODAS COM CARREGADEIRA, TRAÇÃO 4X4, POTÊNCIA LÍQ. 88 HP, CAÇAMBA CARREG. CAP. MÍN. 1 M3, CAÇAMBA RETRO CAP. 0,26 M3, PESO OPERACIONAL MÍN. 6.674 KG, PROFUNDIDADE ESCAVAÇÃO MÁX. 4,37 M - CHP DIURNO. | MOD | H | 0.02068 | 14.43 | 0.29
|  | MAT |  |  | 67 | 1.38
5679 | RETROESCAVADEIRA SOBRE RODAS COM CARREGADEIRA, TRAÇÃO 4X4, POTÊNCIA LÍQ. 88 HP, CAÇAMBA CARREG. CAP. MÍN. 1 M3, CAÇAMBA RETRO CAP. 0,26 M3, PESO OPERACIONAL MÍN. 6.674 KG, PROFUNDIDADE ESCAVAÇÃO MÁX. 4,37 M - CHI DIURNO. | MOD | H | 0.0697 | 14.43 | 1
|  | MAT |  |  | 20.15 | 1.4
87316 | ARGAMASSA TRAÇO 1:4 (EM VOLUME DE CIMENTO E AREIA GROSSA ÚMIDA) PARA CHAPISCO CONVENCIONAL, PREPARO MECÂNICO COM BETONEIRA 400 L. | MOD | M3 | 0.002205 | 47.69 | 0.1
|  | MAT |  |  | 257.14 | 0.56
94099 | PREPARO DE FUNDO DE VALA COM LARGURA MENOR QUE 1,5 M, EM LOCAL COM NÍVEL BAIXO DE INTERFERÊNCIA. | MOD | M² | 1.2 | 2.27 | 2.72
|  | MAT |  |  | 0.07 | 0.08
94970 | CONCRETO FCK = 20MPA, TRAÇO 1:2,7:3 (CIMENTO/ AREIA MÉDIA/ BRITA 1) - PREPARO MECÂNICO COM BETONEIRA 600 L. | MOD | M³ | 0.1758 | 35.8538 | 6.3
|  | MAT |  |  | 272.1768 | 47.84 |  | 0,4X0,7=0,28x4 LADOS = 1,12/0,01 (AREA TIJOLINHO) = 112X1,20 (COEF ORCAFASCIO) = 134,4
96920 | ARGAMASSA TRAÇO 1:3 (CIMENTO E AREIA), PREPARO MECANICO , INCLUSO ADITIVO IMPERMEABILIZANTE | MOD | M3 | 0.2152 | 49.98 | 10.75
|  | MAT |  |  | 365.82 | 78.72
97736 | PEÇA RETANGULAR PRÉ-MOLDADA, VOLUME DE CONCRETO ACIMA DE 100 LITROS, TAXA DE AÇO APROXIMADA DE 30KG/M³ | MOD | M3 | 0.1058 | 263.75 | 27.9
|  | MAT |  |  | 792.4 | 83.83
00007258 | TIJOLO CERAMICO MACICO *5 X 10 X 20* CM | MAT | UN | 367.2 | 0.37 | 135.86
[5 empty] | Total mão-de-obra, sem taxas (R$): | 325
[5 empty] | Total outros itens, sem taxas (R$): | 447.62
Valores Totais (R$) |  |  |  |  | Total geral, sem taxas (R$): | 772.62
Sem taxas: | 772.62
LS: 118,57%
BDI: 24,50% | 189.2919
Com taxas: | 961.9119
PREÇO SINAPI MT 06/2018
Código: COMP 28 | 97902
Descrição: | CAIXA ENTERRADA HIDRÁULICA RETANGULAR EM ALVENARIA COM TIJOLOS CERÂMICOS MACIÇOS, DIMENSÕES INTERNAS: 0,6X0,6X0,5 M PARA REDE DE ESGOTO |  |  | UN
Código | Descrição | Class | Un | Coef | Preço unitário (R$) sem taxas | Total (R$) sem taxas
88316 | SERVENTE COM ENCARGOS COMPLEMENTARES | MOD | H | 5.0745 | 11.18 | 56.73
|  | MAT |  |  | 4.73 | 24
88309 | PEDREIRO COM ENCARGOS COMPLEMENTARES | MOD | H | 5.0745 | 15.02 | 76.21
|  | MAT |  |  | 4.79 | 24.3
5678 | RETROESCAVADEIRA SOBRE RODAS COM CARREGADEIRA, TRAÇÃO 4X4, POTÊNCIA LÍQ. 88 HP, CAÇAMBA CARREG. CAP. MÍN. 1 M3, CAÇAMBA RETRO CAP. 0,26 M3, PESO OPERACIONAL MÍN. 6.674 KG, PROFUNDIDADE ESCAVAÇÃO MÁX. 4,37 M - CHP DIURNO. | MOD | H | 0.00725 | 14.43 | 0.1
|  | MAT |  |  | 67 | 0.48
5679 | RETROESCAVADEIRA SOBRE RODAS COM CARREGADEIRA, TRAÇÃO 4X4, POTÊNCIA LÍQ. 88 HP, CAÇAMBA CARREG. CAP. MÍN. 1 M3, CAÇAMBA RETRO CAP. 0,26 M3, PESO OPERACIONAL MÍN. 6.674 KG, PROFUNDIDADE ESCAVAÇÃO MÁX. 4,37 M - CHI DIURNO. | MOD | H | 0.0245 | 14.43 | 0.35
|  | MAT |  |  | 20.15 | 0.49
87316 | ARGAMASSA TRAÇO 1:4 (EM VOLUME DE CIMENTO E AREIA GROSSA ÚMIDA) PARA CHAPISCO CONVENCIONAL, PREPARO MECÂNICO COM BETONEIRA 400 L. | MOD | M3 | 0.00116 | 47.69 | 0.05
|  | MAT |  |  | 257.14 | 0.29
94099 | PREPARO DE FUNDO DE VALA COM LARGURA MENOR QUE 1,5 M, EM LOCAL COM NÍVEL BAIXO DE INTERFERÊNCIA. | MOD | M² | 0.062 | 2.27 | 0.14
|  | MAT |  |  | 0.07 | 0
94970 | CONCRETO FCK = 20MPA, TRAÇO 1:2,7:3 (CIMENTO/ AREIA MÉDIA/ BRITA 1) - PREPARO MECÂNICO COM BETONEIRA 600 L. | MOD | M³ | 0.074 | 44.72 | 3.3
|  | MAT |  |  | 275.16 | 20.36 |  | 0,4X0,7=0,28x4 LADOS = 1,12/0,01 (AREA TIJOLINHO) = 112X1,20 (COEF ORCAFASCIO) = 134,4
96920 | ARGAMASSA TRAÇO 1:3 (CIMENTO E AREIA), PREPARO MECANICO , INCLUSO ADITIVO IMPERMEABILIZANTE | MOD | M3 | 0.00135 | 49.98 | 0.06
|  | MAT |  |  | 365.82 | 0.49
97735 | PEÇA RETANGULAR PRÉ-MOLDADA, VOLUME DE CONCRETO DE 30 A 100 LITROS, TAXA DE AÇO APROXIMADA DE 30KG/M³. | MOD | M3 | 0.0373 | 907.16 | 33.83
|  | MAT |  |  | 826.78 | 30.83
00007258 | TIJOLO CERAMICO MACICO *5 X 10 X 20* CM | MAT | UN | 144 | 0.37 | 53.28
[5 empty] | Total mão-de-obra, sem taxas (R$): | 170.32
[5 empty] | Total outros itens, sem taxas (R$): | 153.55
Valores Totais (R$) |  |  |  |  | Total geral, sem taxas (R$): | 323.87
Sem taxas: | 323.87
LS: 118,57%
BDI: 24,50% | 79.3482
Com taxas: | 403.2182
PREÇO SINAPI MT 06/2018
Código: COMP 29 | 97902
Descrição: | CAIXA ENTERRADA HIDRÁULICA RETANGULAR EM ALVENARIA COM TIJOLOS CERÂMICOS MACIÇOS, DIMENSÕES INTERNAS: 0,6X0,6X1 M PARA REDE DE ESGOTO |  |  | UN
Código | Descrição | Class | Un | Coef | Preço unitário (R$) sem taxas | Total (R$) sem taxas
88316 | SERVENTE COM ENCARGOS COMPLEMENTARES | MOD | H | 9.0895 | 11.18 | 101.62
|  | MAT |  |  | 4.73 | 42.99
88309 | PEDREIRO COM ENCARGOS COMPLEMENTARES | MOD | H | 9.0895 | 15.02 | 136.52
|  | MAT |  |  | 4.79 | 43.53
5678 | RETROESCAVADEIRA SOBRE RODAS COM CARREGADEIRA, TRAÇÃO 4X4, POTÊNCIA LÍQ. 88 HP, CAÇAMBA CARREG. CAP. MÍN. 1 M3, CAÇAMBA RETRO CAP. 0,26 M3, PESO OPERACIONAL MÍN. 6.674 KG, PROFUNDIDADE ESCAVAÇÃO MÁX. 4,37 M - CHP DIURNO. | MOD | H | 0.0145 | 14.43 | 0.2
|  | MAT |  |  | 67 | 0.97
5679 | RETROESCAVADEIRA SOBRE RODAS COM CARREGADEIRA, TRAÇÃO 4X4, POTÊNCIA LÍQ. 88 HP, CAÇAMBA CARREG. CAP. MÍN. 1 M3, CAÇAMBA RETRO CAP. 0,26 M3, PESO OPERACIONAL MÍN. 6.674 KG, PROFUNDIDADE ESCAVAÇÃO MÁX. 4,37 M - CHI DIURNO. | MOD | H | 0.049 | 14.43 | 0.7
|  | MAT |  |  | 20.15 | 0.98
87316 | ARGAMASSA TRAÇO 1:4 (EM VOLUME DE CIMENTO E AREIA GROSSA ÚMIDA) PARA CHAPISCO CONVENCIONAL, PREPARO MECÂNICO COM BETONEIRA 400 L. | MOD | M3 | 0.00233 | 47.69 | 0.11
|  | MAT |  |  | 257.14 | 0.59
94099 | PREPARO DE FUNDO DE VALA COM LARGURA MENOR QUE 1,5 M, EM LOCAL COM NÍVEL BAIXO DE INTERFERÊNCIA. | MOD | M² | 0.81 | 2.27 | 1.83
|  | MAT |  |  | 0.07 | 0.05
94970 | CONCRETO FCK = 20MPA, TRAÇO 1:2,7:3 (CIMENTO/ AREIA MÉDIA/ BRITA 1) - PREPARO MECÂNICO COM BETONEIRA 600 L. | MOD | M³ | 0.124 | 44.72 | 5.54
|  | MAT |  |  | 275.16 | 34.11
96920 | ARGAMASSA TRAÇO 1:3 (CIMENTO E AREIA), PREPARO MECANICO , INCLUSO ADITIVO IMPERMEABILIZANTE | MOD | M3 | 0.1926 | 49.98 | 9.62
|  | MAT |  |  | 365.82 | 70.45
97735 | PEÇA RETANGULAR PRÉ-MOLDADA, VOLUME DE CONCRETO DE 30 A 100 LITROS, TAXA DE AÇO APROXIMADA DE 30KG/M³. | MOD | M3 | 0.0746 | 907.16 | 67.67
|  | MAT |  |  | 826.78 | 61.67
00007258 | TIJOLO CERAMICO MACICO *5 X 10 X 20* CM | MAT | UN | 288 | 0.37 | 106.56
[5 empty] | Total mão-de-obra, sem taxas (R$): | 322.91
[5 empty] | Total outros itens, sem taxas (R$): | 359.95
Valores Totais (R$) |  |  |  |  | Total geral, sem taxas (R$): | 682.86
Sem taxas: | 682.86
LS: 118,57%
BDI: 24,50% | 167.3007
Com taxas: | 850.1607
PREÇO SINAPI MT 06/2018
Código: COMP 30 | 97903
Descrição: | CAIXA ENTERRADA HIDRÁULICA RETANGULAR EM ALVENARIA COM TIJOLOS CERÂMICOS MACIÇOS, DIMENSÕES INTERNAS: 0,7X0,3X0,85 M PARA REDE DE ESGOTO |  |  | UN
Código | Descrição | Class | Un | Coef | Preço unitário (R$) sem taxas | Total (R$) sem taxas
88316 | SERVENTE COM ENCARGOS COMPLEMENTARES | MOD | H | 8.1329 | 11.18 | 90.92
|  | MAT |  |  | 4.73 | 38.46
88309 | PEDREIRO COM ENCARGOS COMPLEMENTARES | MOD | H | 8.1329 | 15.02 | 122.15
|  | MAT |  |  | 4.79 | 38.95
5678 | RETROESCAVADEIRA SOBRE RODAS COM CARREGADEIRA, TRAÇÃO 4X4, POTÊNCIA LÍQ. 88 HP, CAÇAMBA CARREG. CAP. MÍN. 1 M3, CAÇAMBA RETRO CAP. 0,26 M3, PESO OPERACIONAL MÍN. 6.674 KG, PROFUNDIDADE ESCAVAÇÃO MÁX. 4,37 M - CHP DIURNO. | MOD | H | 0.00632 | 14.43 | 0.09
|  | MAT |  |  | 67 | 0.42
5679 | RETROESCAVADEIRA SOBRE RODAS COM CARREGADEIRA, TRAÇÃO 4X4, POTÊNCIA LÍQ. 88 HP, CAÇAMBA CARREG. CAP. MÍN. 1 M3, CAÇAMBA RETRO CAP. 0,26 M3, PESO OPERACIONAL MÍN. 6.674 KG, PROFUNDIDADE ESCAVAÇÃO MÁX. 4,37 M - CHI DIURNO. | MOD | H | 0.0211 | 14.43 | 0.3
|  | MAT |  |  | 20.15 | 0.42
87316 | ARGAMASSA TRAÇO 1:4 (EM VOLUME DE CIMENTO E AREIA GROSSA ÚMIDA) PARA CHAPISCO CONVENCIONAL, PREPARO MECÂNICO COM BETONEIRA 400 L. | MOD | M3 | 0.00792 | 47.69 | 0.37
|  | MAT |  |  | 257.14 | 2.03
94099 | PREPARO DE FUNDO DE VALA COM LARGURA MENOR QUE 1,5 M, EM LOCAL COM NÍVEL BAIXO DE INTERFERÊNCIA. | MOD | M² | 0.7 | 2.27 | 1.58
|  | MAT |  |  | 0.07 | 0.04
94970 | CONCRETO FCK = 20MPA, TRAÇO 1:2,7:3 (CIMENTO/ AREIA MÉDIA/ BRITA 1) - PREPARO MECÂNICO COM BETONEIRA 600 L. | MOD | M³ | 0.05406 | 44.72 | 2.41
|  | MAT |  |  | 275.16 | 14.87 |  | 0,4X0,7=0,28x4 LADOS = 1,12/0,01 (AREA TIJOLINHO) = 112X1,20 (COEF ORCAFASCIO) = 134,4
96920 | ARGAMASSA TRAÇO 1:3 (CIMENTO E AREIA), PREPARO MECANICO , INCLUSO ADITIVO IMPERMEABILIZANTE | MOD | M3 | 0.0736 | 49.98 | 3.67
|  | MAT |  |  | 365.82 | 26.92
97735 | PEÇA RETANGULAR PRÉ-MOLDADA, VOLUME DE CONCRETO DE 30 A 100 LITROS, TAXA DE AÇO APROXIMADA DE 30KG/M³. | MOD | M3 | 0.0325 | 907.16 | 29.48
|  | MAT |  |  | 826.78 | 26.87
00007258 | TIJOLO CERAMICO MACICO *5 X 10 X 20* CM | MAT | UN | 204 | 0.37 | 75.48
[5 empty] | Total mão-de-obra, sem taxas (R$): | 250.58
[5 empty] | Total outros itens, sem taxas (R$): | 223.62
Valores Totais (R$) |  |  |  |  | Total geral, sem taxas (R$): | 474.2
Sem taxas: | 474.2
LS: 118,57%
BDI: 24,50% | 116.179
Com taxas: | 590.379
PREÇO SINAPI MT 06/2018
Código: COMP 31 | 97904
Descrição: | CAIXA ENTERRADA HIDRÁULICA RETANGULAR EM ALVENARIA COM TIJOLOS CERÂMICOS MACIÇOS, DIMENSÕES INTERNAS: 1,50X1,50X0,8 M PARA REDE DE ESGOTO. |  |  | UN
Código | Descrição | Class | Un | Coef | Preço unitário (R$) sem taxas | Total (R$) sem taxas
88316 | SERVENTE COM ENCARGOS COMPLEMENTARES | MOD | H | 30.23 | 11.18 | 337.97
|  | MAT |  |  | 4.73 | 142.98
88309 | PEDREIRO COM ENCARGOS COMPLEMENTARES | MOD | H | 30.23 | 15.02 | 454.05
|  | MAT |  |  | 4.79 | 144.8
5678 | RETROESCAVADEIRA SOBRE RODAS COM CARREGADEIRA, TRAÇÃO 4X4, POTÊNCIA LÍQ. 88 HP, CAÇAMBA CARREG. CAP. MÍN. 1 M3, CAÇAMBA RETRO CAP. 0,26 M3, PESO OPERACIONAL MÍN. 6.674 KG, PROFUNDIDADE ESCAVAÇÃO MÁX. 4,37 M - CHP DIURNO. | MOD | H | 0.0591 | 14.43 | 0.85
|  | MAT |  |  | 67 | 3.95
5679 | RETROESCAVADEIRA SOBRE RODAS COM CARREGADEIRA, TRAÇÃO 4X4, POTÊNCIA LÍQ. 88 HP, CAÇAMBA CARREG. CAP. MÍN. 1 M3, CAÇAMBA RETRO CAP. 0,26 M3, PESO OPERACIONAL MÍN. 6.674 KG, PROFUNDIDADE ESCAVAÇÃO MÁX. 4,37 M - CHI DIURNO. | MOD | H | 0.1992 | 14.43 | 2.87
|  | MAT |  |  | 20.15 | 4.01
87316 | ARGAMASSA TRAÇO 1:4 (EM VOLUME DE CIMENTO E AREIA GROSSA ÚMIDA) PARA CHAPISCO CONVENCIONAL, PREPARO MECÂNICO COM BETONEIRA 400 L. | MOD | M3 | 0.0063 | 47.69 | 0.3
|  | MAT |  |  | 257.14 | 1.61
94099 | PREPARO DE FUNDO DE VALA COM LARGURA MENOR QUE 1,5 M, EM LOCAL COM NÍVEL BAIXO DE INTERFERÊNCIA. | MOD | M² | 3.24 | 2.27 | 7.35
|  | MAT |  |  | 0.07 | 0.22
94970 | CONCRETO FCK = 20MPA, TRAÇO 1:2,7:3 (CIMENTO/ AREIA MÉDIA/ BRITA 1) - PREPARO MECÂNICO COM BETONEIRA 600 L. | MOD | M³ | 0.5025 | 44.72 | 22.47
|  | MAT |  |  | 275.16 | 138.26 |  | 0,4X0,7=0,28x4 LADOS = 1,12/0,01 (AREA TIJOLINHO) = 112X1,20 (COEF ORCAFASCIO) = 134,4
96920 | ARGAMASSA TRAÇO 1:3 (CIMENTO E AREIA), PREPARO MECANICO , INCLUSO ADITIVO IMPERMEABILIZANTE | MOD | M3 | 0.615 | 49.98 | 30.73
|  | MAT |  |  | 365.82 | 224.97
97736 | PEÇA RETANGULAR PRÉ-MOLDADA, VOLUME DE CONCRETO ACIMA DE 100 LITROS, TAXA DE AÇO APROXIMADA DE 30KG/M³ | MOD | M3 | 0.3024 | 907.16 | 274.32
|  | MAT |  |  | 826.78 | 250.01
00007258 | TIJOLO CERAMICO MACICO *5 X 10 X 20* CM | MAT | UN | 367.2 | 0.37 | 135.86
[5 empty] | Total mão-de-obra, sem taxas (R$): | 1127.19
[5 empty] | Total outros itens, sem taxas (R$): | 1038.71
Valores Totais (R$) |  |  |  |  | Total geral, sem taxas (R$): | 2165.9
Sem taxas: | 2165.9
LS: 118,57%
BDI: 24,50% | 530.6455
Com taxas: | 2696.5455
PREÇO SINAPI MT 05/2018
Código: 88415 SINAPI MT
Descrição: | APLICAÇÃO MANUAL DE FUNDO SELADOR ACRÍLICO EM PAREDES EXTERNAS DE CASAS. |  |  | M2
Código | Descrição | Class | Un | Coef | Preço unitário (R$) sem taxas | Total (R$) sem taxas
88316 | SERVENTE COM ENCARGOS COMPLEMENTARES | MOD | H | 0.014 | 11.18 | 0.15
|  | MAT |  |  | 4.73 | 0.06
88310 | PINTOR COM ENCARGOS COMPLEMENTARES | MOD | H | 0.47 | 14.96 | 7.03
|  | MAT |  |  | 5.96 | 2.8
6085 | SELADOR ACRILICO PAREDES INTERNAS/EXTERNAS | MAT | L | 0.16 | 4.35 | 0.69
[5 empty] | Total mão-de-obra, sem taxas (R$): | 7.18
[5 empty] | Total outros itens, sem taxas (R$): | 3.55
Valores Totais (R$) |  |  |  |  | Total geral, sem taxas (R$): | 10.73
Sem taxas: | 10.73
LS: 118,57%
BDI: 24,50% | 2.6288
Com taxas: | 13.3589
PREÇO SINAPI MT 05/2018
Código: 95305 SINAPI MT
Descrição: | TEXTURA ACRÍLICA, APLICAÇÃO MANUAL EM PAREDE, UMA DEMÃO. |  | M2
Código | Descrição | Class | Un | Coef | Preço unitário (R$) sem taxas | Total (R$) sem taxas
88316 | SERVENTE COM ENCARGOS COMPLEMENTARES | MOD | H | 0.069 | 11.18 | 0.77
|  | MAT |  |  | 4.73 | 0.32
88310 | PINTOR COM ENCARGOS COMPLEMENTARES | MOD | H | 0.18 | 14.96 | 2.69
|  | MAT |  |  | 5.96 | 1.07
38877 | MASSA PARA TEXTURA LISA DE BASE ACRILICA, USO INTERNO E EXTERNO | MAT | L | 1.14 | 4.94 | 5.63
[5 empty] | Total mão-de-obra, sem taxas (R$): | 3.46
[5 empty] | Total outros itens, sem taxas (R$): | 7.02
Valores Totais (R$) |  |  |  |  | Total geral, sem taxas (R$): | 10.48
Sem taxas: | 10.48
LS: 118,57%
BDI: 24,50% | 2.5676
Com taxas: | 13.0476
PREÇO SINAPI MT 05/2018
Código: COMP 32 PRÓPRIA
Descrição: | ASSENTAMENTO DE PÓRTICO DE MADEIRA |  | M2
Código | Descrição | Class | Un | Coef | Preço unitário (R$) sem taxas | Total (R$) sem taxas
88316 | SERVENTE COM ENCARGOS COMPLEMENTARES | MOD | H | 1 | 11.18 | 11.18
|  | MAT |  |  | 4.73 | 4.73
88262 | CARPINTEIRO COM ENCARGOS COMPLEMENTARES | MOD | H | 0.5 | 14.92 | 7.46
|  | MAT |  |  | 4.75 | 2.37
PRÓPRIO | Pilar 0,20 x 0,20 x 3,00 Itaúba Plainada | MAT | UN | 2 | 612.45 | 1224.9
PRÓPRIO | Viga 0,20 x 0,20 x 2,50 Itaúba Plainada | MAT | UN | 1 | 524.96 | 524.96
PRÓPRIO | chapa de ligação | MAT | UN
PRÓPRIO | parafusos de ligação | MAT | UN
38877 | MASSA PARA TEXTURA LISA DE BASE ACRILICA, USO INTERNO E EXTERNO | MAT | L | 1.14 | 4.94 | 5.63
[5 empty] | Total mão-de-obra, sem taxas (R$): | 18.64
[5 empty] | Total outros itens, sem taxas (R$): | 1756.96
Valores Totais (R$) |  |  |  |  | Total geral, sem taxas (R$): | 1775.6
Sem taxas: | 1775.6
LS: 118,57%
BDI: 24,50% | 435.022
Com taxas: | 2210.622
PREÇO SINAPI MT 05/2018
Código: COMP 33 PRÓPRIA
Descrição: | ASSENTAMENTO DE PÓRTICO DE MADEIRA |  | M2
Código | Descrição | Class | Un | Coef | Preço unitário (R$) sem taxas | Total (R$) sem taxas
88316 | SERVENTE COM ENCARGOS COMPLEMENTARES | MOD | H | 40 | 11.18 | 447.2
|  | MAT |  |  | 4.73 | 189.2
88262 | CARPINTEIRO COM ENCARGOS COMPLEMENTARES | MOD | H | 40 | 14.92 | 596.8
|  | MAT |  |  | 4.75 | 190
PRÓPRIO | GUARDA-CORPO E CORRIMÃO | MAT | m | 668 | 260 | 173680
PRÓPRIO |  | MAT | m | 1 |  | 0
[5 empty] | Total mão-de-obra, sem taxas (R$): | 1044
[5 empty] | Total outros itens, sem taxas (R$): | 174059.2
Valores Totais (R$) |  |  |  |  | Total geral, sem taxas (R$): | 175103.2
Sem taxas: | 175103.2
LS: 118,57%
BDI: 24,50% | 42900.284
Com taxas: | 218003.484
PREÇO SINAPI MT 05/2018
Código: 74064/001 SINAPI MT
Descrição: | FUNDO ANTICORROSIVO A BASE DE OXIDO DE FERRO (ZARCAO), DUAS DEMAOS | M2
Código | Descrição | Class | Un | Coef | Preço unitário (R$) sem taxas | Total (R$) sem taxas
88316 | SERVENTE COM ENCARGOS COMPLEMENTARES | MOD | H | 0.3 | 11.18 | 3.35
|  | MAT |  |  | 4.73 | 1.41
88310 | PINTOR COM ENCARGOS COMPLEMENTARES | MOD | H | 0.4 | 14.96 | 5.98
|  | MAT |  |  | 5.96 | 2.38
7307 | FUNDO ANTICORROSIVO PARA METAIS FERROSOS (ZARCAO) | MAT | L | 0.24 | 20.55 | 4.93
[5 empty] | Total mão-de-obra, sem taxas (R$): | 9.33
[5 empty] | Total outros itens, sem taxas (R$): | 8.72
Valores Totais (R$) |  |  |  |  | Total geral, sem taxas (R$): | 18.05
Sem taxas: | 18.05
LS: 118,57%
BDI: 24,50% | 4.4222
Com taxas: | 22.4722
PREÇO SINAPI MT 05/2018
Código: 90823 SINAPI MT
Descrição: | PORTA DE MADEIRA PARA PINTURA, SEMI-OCA (LEVE OU MÉDIA), 90X210CM, ESPESSURA DE 3,5CM, INCLUSO DOBRADIÇAS - FORNECIMENTO E INSTALAÇÃO. | M2
Código | Descrição | Class | Un | Coef | Preço unitário (R$) sem taxas | Total (R$) sem taxas
88261 | CARPINTEIRO DE ESQUADRIA COM ENCARGOS COMPLEMENTARES | MOD | H | 1.678 | 17.02 | 28.55
|  | MAT |  |  | 4.04 | 6.77
88316 | SERVENTE COM ENCARGOS COMPLEMENTARES | MOD | H | 0.839 | 11.89 | 9.97
|  | MAT |  |  | 4.02 | 3.37
2432 | DOBRADICA EM ACO/FERRO, 3 1/2" X 3", E= 1,9 A 2 MM, COM ANEL, CROMADO OU ZINCADO, TAMPA BOLA, COM PARAFUSOS | MAT | UN | 3 | 17.48 | 52.44
10556 | PORTA DE MADEIRA, FOLHA MEDIA (NBR 15930) DE 90 X 210 CM, E = 35 MM, NUCLEO SARRAFEADO, CAPA LISA EM HDF, ACABAMENTO EM PRIMER PARA PINTURA | MAT | L | 1 | 272.56 | 272.56
11055 | PARAFUSO ROSCA SOBERBA ZINCADO CABECA CHATA FENDA SIMPLES 3,5 X 25 MM (1 ") |  |  | 19.8 | 0.04 | 0.79
[5 empty] | Total mão-de-obra, sem taxas (R$): | 38.52
[5 empty] | Total outros itens, sem taxas (R$): | 335.93
Valores Totais (R$) |  |  |  |  | Total geral, sem taxas (R$): | 374.45
Sem taxas: | 374.45
LS: 118,57%
BDI: 24,50% | 91.7402
Com taxas: | 466.1902
PREÇO SINAPI MT 06/2020
Código: 84665 SINAPI MT
Descrição: | PINTURA ACRILICA PARA SINALIZAÇÃO HORIZONTAL EM PISO CIMENTADO | M2
Código | Descrição | Class | Un | Coef | Preço unitário (R$) sem taxas | Total (R$) sem taxas
88316 | SERVENTE COM ENCARGOS COMPLEMENTARES | MOD | H | 0.33 | 11.18 | 3.68
|  | MAT |  |  | 4.73 | 1.56
88310 | PINTOR COM ENCARGOS COMPLEMENTARES | MOD | H | 0.5 | 14.96 | 7.48
|  | MAT |  |  | 5.96 | 2.98
7343 | TINTA A BASE DE RESINA ACRILICA, PARA SINALIZACAO HORIZONTAL VIARIA (NBR 11862) | MAT | L | 0.35 | 7.11 | 2.48
[5 empty] | Total mão-de-obra, sem taxas (R$): | 11.16
[5 empty] | Total outros itens, sem taxas (R$): | 7.02
Valores Totais (R$) |  |  |  |  | Total geral, sem taxas (R$): | 18.18
Sem taxas: | 18.18
LS: 118,57%
BDI: 24,50% | 4.4541
Com taxas: | 22.6341
PREÇO SINAPI MT 06/2020
Código: 406783 CDHU
Descrição: | PINTURA ESMALTE SINTETICO 2 DEMAOS EM ESTRUTURA METALICA COM 1 DEMAO DE PRIMER | M2
Código | Descrição | Class | Un | Coef | Preço unitário (R$) sem taxas | Total (R$) sem taxas
88241 | AJUDANTE DE OPERAÇÃO EM GERAL COM ENCARGOS COMPLEMENTARES | MOD | H | 0.3 | 10.76 | 3.22
|  | MAT |  |  | 4.79 | 1.43
88310 | PINTOR COM ENCARGOS COMPLEMENTARES | MOD | H | 0.5 | 14.96 | 7.48
|  | MAT |  |  | 5.96 | 2.98
5318 | SOLVENTE DILUENTE A BASE DE AGUARRAS | MAT | L | 0.03 | 12.42 | 0.37
3768 | LIXA EM FOLHA PARA FERRO, NUMERO 150 | MAT | Un | 0.25 | 2.67 | 0.66
7288 | TINTA ESMALTE SINTETICO PREMIUM FOSCO | MAT | L | 0.15 | 26.22 | 3.93
11174 | PRIMER UNIVERSAL, FUNDO ANTICORROSIVO TIPO ZARCAO | MAT | L | 0.1 | 27.69 | 2.76
[5 empty] | Total mão-de-obra, sem taxas (R$): | 10.7
[5 empty] | Total outros itens, sem taxas (R$): | 12.13
Valores Totais (R$) |  |  |  |  | Total geral, sem taxas (R$): | 22.83
Sem taxas: | 22.83
LS: 118,57%
BDI: 24,50% | 5.5934
Com taxas: | 28.4234 | [6 empty] | OK
PREÇO SINAPI MT 06/2020
Código: 3R 10 31 00 00 00 00 03 05 TCPO
Descrição: | AZULEJO ASSENTADO COM COLA ESPECIAL A BASE DE PVA, JUNTAS A PRUMO |  | M2
Código | Descrição | Class | Un | Coef | Preço unitário (R$) sem taxas | Total (R$) sem taxas
88316 | SERVENTE COM ENCARGOS COMPLEMENTARES | MOD | H | 0.12 | 11.18 | 1.34
|  | MAT |  |  | 4.73 | 0.56
88256 | AZULEJISTA COM ENCARGOS COMPLEMENTARES | MOD | H | 0.35 | 14.96 | 5.23
|  | MAT |  |  | 4.79 | 1.67
10515 | REVESTIMENTO EM CERAMICA ESMALTADA EXTRA, PEI MAIOR OU IGUAL 4, FORMATO MAIOR A 2025 CM2 | MAT | M2 | 1.1 | 27.24 | 29.96
11849 | COLA BRANCA BASE PVA | MAT | L | 0.9 | 8.6 | 7.74
[5 empty] | Total mão-de-obra, sem taxas (R$): | 6.57
[5 empty] | Total outros itens, sem taxas (R$): | 39.93
Valores Totais (R$) |  |  |  |  | Total geral, sem taxas (R$): | 46.5
Sem taxas: | 46.5
LS: 118,57%
BDI: 24,50% | 11.3925
Com taxas: | 57.8925 | [6 empty] | OK
PREÇO SINAPI MT 05/2018
Código: C2103 SEINFRA
Descrição: | REJUNTAMENTO P/CERÂMICA C/ L-FLEX E EPOXI (PAREDE/PISO) | M2
Código | Descrição | Class | Un | Coef | Preço unitário (R$) sem taxas | Total (R$) sem taxas
88316 | SERVENTE COM ENCARGOS COMPLEMENTARES | MOD | H | 0.23 | 11.18 | 2.57
|  | MAT |  |  | 4.73 | 1.08
88310 | AZULEJISTA COM ENCARGOS COMPLEMENTARES | MOD | H | 0.23 | 14.96 | 3.44
|  | MAT |  |  | 4.79 | 1.1
37329 | REJUNTE EPOXI BRANCO | MAT | KG | 0.65 | 57.59 | 37.43
[5 empty] | Total mão-de-obra, sem taxas (R$): | 6.01
[5 empty] | Total outros itens, sem taxas (R$): | 39.61
Valores Totais (R$) |  |  |  |  | Total geral, sem taxas (R$): | 45.62
Sem taxas: | 45.62
LS: 118,57%
BDI: 24,50% | 11.1769
Com taxas: | 56.7969 | [6 empty] | OK
PREÇO SINAPI MT 05/2018
Código: 74238/002 SINAPI MT
Descrição: | PORTAO EM TELA ARAME GALVANIZADO N.12 MALHA 2" E MOLDURA EM TUBOS DE ACO COM DUAS FOLHAS DE ABRIR, INCLUSO FERRAGENS |  | M2
Código | Descrição | Class | Un | Coef | Preço unitário (R$) sem taxas | Total (R$) sem taxas
88316 | SERVENTE COM ENCARGOS COMPLEMENTARES | MOD | H | 11.5 | 11.18 | 128.57
|  | MAT |  |  | 4.73 | 54.39
88315 | SERRALHEIRO COM ENCARGOS COMPLEMENTARES | MOD | H | 7 | 14.99 | 104.93
|  | MAT |  |  | 4.79 | 33.53
88317 | SOLDADOR COM ENCARGOS COMPLEMENTARES | MOD | H | 4.5 | 14.62 | 65.79
|  | MAT |  |  | 4.85 | 21.82
83765 | GRUPO DE SOLDAGEM COM GERADOR A DIESEL 60 CV PARA SOLDA ELÉTRICA, SOBRE 04 RODAS, COM MOTOR 4 CILINDROS 600 A - CHP DIURNO. | MOD | CHP | 3.82 | 19.37 | 73.99
|  | MAT |  |  | 47.37 | 180.95
83766 | GRUPO DE SOLDAGEM COM GERADOR A DIESEL 60 CV PARA SOLDA ELÉTRICA, SOBRE 04 RODAS, COM MOTOR 4 CILINDROS 600 A - CHI DIURNO. | MOD | CHI | 0.67 | 19.37 | 12.97
|  | MAT |  |  | 8.14 | 5.45
7167 | TELA DE ARAME GALV QUADRANGULAR / LOSANGULAR, FIO 2,11 MM (14 BWG), MALHA 5 X 5 CM, H = 2 M | MAT | M2 | 1.1 | 17.09 | 18.79
7697 | TUBO ACO GALVANIZADO COM COSTURA, CLASSE MEDIA, DN 1.1/2", E = *3,25* MM, PESO *3,61* KG/M (NBR 5580) | MAT | M | 1.4318 | 26.78 | 38.34
10997 | ELETRODO REVESTIDO AWS - E7018, DIAMETRO IGUAL A 4,00 MM | MAT | KG | 3.37 | 12 | 40.44
21010 | TUBO ACO GALVANIZADO COM COSTURA, CLASSE LEVE, DN 25 MM ( 1"), E = 2,65 MM, *2,11* KG/M (NBR 5580) | MAT | M | 6.7407 | 16.61 | 111.96
[5 empty] | Total mão-de-obra, sem taxas (R$): | 386.25
[5 empty] | Total outros itens, sem taxas (R$): | 505.67
Valores Totais (R$) |  |  |  |  | Total geral, sem taxas (R$): | 891.92
Sem taxas: | 891.92
LS: 118,57%
BDI: 24,50% | 218.5204
Com taxas: | 1110.4404
PREÇO SINAPI MT 05/2018
Código: 74244/001 SINAPI MT
Descrição: | ALAMBRADO PARA QUADRA POLIESPORTIVA, ESTRUTURADO POR TUBOS DE ACO GALVANIZADO, COM COSTURA, DIN 2440, DIAMETRO 2", COM TELA DE ARAME GALVANIZADO, FIO 14 BWG E MALHA QUADRADA 5X5CM |  |  | M2
Código | Descrição | Class | Un | Coef | Preço unitário (R$) sem taxas | Total (R$) sem taxas
88316 | SERVENTE COM ENCARGOS COMPLEMENTARES | MOD | H | 1 | 11.18 | 11.18
|  | MAT |  |  | 4.73 | 4.73
88315 | SERRALHEIRO COM ENCARGOS COMPLEMENTARES | MOD | H | 0.5 | 14.99 | 7.49
|  | MAT |  |  | 4.79 | 2.39
7167 | TELA DE ARAME GALV QUADRANGULAR / LOSANGULAR, FIO 2,11 MM (14 BWG), MALHA 5 X 5 CM, H = 2 M | MAT | M2 | 1.05 | 17.09 | 17.94
7696 | TUBO ACO GALVANIZADO COM COSTURA, CLASSE MEDIA, DN 2", E = *3,65* MM, PESO *5,10* KG/M (NBR 5580) | MAT | M | 1.68 | 38.61 | 64.86
333 | ARAME GALVANIZADO 14 BWG, D = 2,11 MM (0,026 KG/M) | MAT | KG | 0.07 | 14 | 0.98
335 | ARAME GALVANIZADO 10 BWG, 3,40 MM (0,0713 KG/M) | MAT | M | 0.15 | 12.1 | 1.81
[5 empty] | Total mão-de-obra, sem taxas (R$): | 18.67
[5 empty] | Total outros itens, sem taxas (R$): | 92.71
Valores Totais (R$) |  |  |  |  | Total geral, sem taxas (R$): | 111.38
Sem taxas: | 111.38
LS: 118,57%
BDI: 24,50% | 27.2881
Com taxas: | 138.6681
PREÇO SINAPI MT 05/2018
Código: 9537 SINAPI MT
Descrição: | LIMPEZA FINAL DA OBRA | M2
Código | Descrição | Class | Un | Coef | Preço unitário (R$) sem taxas | Total (R$) sem taxas
88316 | SERVENTE COM ENCARGOS COMPLEMENTARES | MOD | H | 0.14 | 11.18 | 1.56
|  | MAT |  |  | 4.73 | 0.66
3 | ACIDO MURIATICO, DILUICAO 10% A 12% PARA USO EM LIMPEZA | MAT | L | 0.05 | 3.26 | 0.16
[5 empty] | Total mão-de-obra, sem taxas (R$): | 1.56
[5 empty] | Total outros itens, sem taxas (R$): | 0.82
Valores Totais (R$) |  |  |  |  | Total geral, sem taxas (R$): | 2.38
Sem taxas: | 2.38
LS: 118,57%
BDI: 24,50% | 0.5831
Com taxas: | 2.9631
PREÇO SINAPI MT 05/2018
Código: COMP 16
Descrição: | ELETRODUTO EM AÇO GALVANIZADO DN 50 (1") - FORNECIMENTO E ASSENTAMENTO |  |  | M
Código | Descrição | Class | Un | Coef | Preço unitário (R$) sem taxas | Total (R$) sem taxas
88247 | AUXILIAR DE ELETRICISTA COM ENCARGOS COMPLEMENTARES | MOD | H | 0.1044 | 10.98 | 1.14
|  | MAT |  |  | 4.75 | 0.49
88264 | ELETRICISTA COM ENCARGOS COMPLEMENTARES | MOD | H | 0.1044 | 15.71 | 1.64
|  | MAT |  |  | 4.81 | 0.5
95754 | LUVA DE EMENDA PARA ELETRODUTO, AÇO GALVANIZADO, DN 25 MM (1''), APARENTE, INSTALADA EM TETO - FORNECIMENTO E INSTALAÇÃO. | MOD | UND | 0.3333 | 3.6 | 1.19
|  | MAT |  |  | 3.27 | 1.08
51632 SIURB-INFRA | ELETRODUTO DE AÇO GALVANIZADO ELETROLÍTICO TIPO LEVE - ROSCA NBR 8133 - ESP. 1,06MM - 1" | MAT | M | 1.1 | 8.75 | 9.62
[5 empty] | Total mão-de-obra, sem taxas (R$): | 3.97
[5 empty] | Total outros itens, sem taxas (R$): | 11.69
Valores Totais (R$) |  |  |  |  | Total geral, sem taxas (R$): | 15.66
Sem taxas: | 15.66
LS: 118,57%
BDI: 24,50% | 3.8367
Com taxas: | 19.4967
PREÇO SINAPI MT 05/2018
Código: 95754 SINAPI
Descrição: | LUVA DE EMENDA PARA ELETRODUTO, AÇO GALVANIZADO, DN 25 MM (1''), APARENTE, INSTALADA EM TETO - FORNECIMENTO E INSTALAÇÃO. |  |  | UND
Código | Descrição | Class | Un | Coef | Preço unitário (R$) sem taxas | Total (R$) sem taxas
88247 | AUXILIAR DE ELETRICISTA COM ENCARGOS COMPLEMENTARES | MOD | H | 0.1354 | 10.98 | 1.48
|  | MAT |  |  | 4.75 | 0.64
88264 | ELETRICISTA COM ENCARGOS COMPLEMENTARES | MOD | H | 0.1354 | 15.71 | 2.12
|  | MAT |  |  | 4.81 | 0.65
2638 | LUVA PARA ELETRODUTO, EM ACO GALVANIZADO ELETROLITICO, DIAMETRO DE 25 MM (1") | MAT | UND | 1 | 1.98 | 1.98
[5 empty] | Total mão-de-obra, sem taxas (R$): | 3.6
[5 empty] | Total outros itens, sem taxas (R$): | 3.27
Valores Totais (R$) |  |  |  |  | Total geral, sem taxas (R$): | 6.87
Sem taxas: | 6.87
LS: 118,57%
BDI: 24,50% | 1.6831
Com taxas: | 8.5532
PREÇO SINAPI MT 05/2018
Código: PRÓPRIA | 9.1.6
Descrição: | BANCADA EM AÇO INOX ESCOVADO COM ESPELHO, ESTRADO E 2 CUBAS 1850X700X900MM - FORNECIMENTO E ASSENTAMENTO |  |  | M²
Código | Descrição | Class | Un | Coef | Preço unitário (R$) sem taxas | Total (R$) sem taxas
88309 | PEDREIRO COM ENCARGOS COMPLEMENTARES | MOD | H | 6.993 | 15.02 | 105.03
|  | MAT |  |  | 4.79 | 33.49
88316 | SERVENTE COM ENCARGOS COMPLEMENTARES | MOD | H | 4.0792 | 11.18 | 45.6
|  | MAT |  |  | 4.73 | 19.29
2C 03 02 02 11 05 | AREIA MEDIA LAVADA | MAT | M3 | 0.02331 | 178.85 | 4.16
2C 03 03 02 11 06 | CIMENTO CP-32 | MAT | KG | 11.6555 | 0.47 | 5.47
2C 12 03 05 00 03 | BANCADA DE AÇO INOXIDÁVEL COM ACABAMENTO ESCOVADO E CANTOS RETOS, #4CM | MAT | M² | 1.1655 | 709.21 | 826.58
88267 | ENCANADOR OU BOMBEIRO HIDRÁULICO COM ENCARGOS COMPLEMENTARES | MOD | H | 0.348 | 15.5 | 5.39
|  | MAT |  |  | 4.4 | 1.53
88316 | SERVENTE COM ENCARGOS COMPLEMENTARES | MOD | H | 0.1096 | 11.18 | 1.22
|  | MAT |  |  | 4.73 | 0.51
3146 | FITA VEDA ROSCA EM ROLOS DE 18 MM X 10 M (L X C) | MAT | UN | 0.096 | 4.24 | 0.4
00006157 | VALVULA EM METAL CROMADO PARA PIA AMERICANA 3.1/2 X 1.1/2 " | MAT | UN | 2 | 51.1 | 102.2
88267 | ENCANADOR OU BOMBEIRO HIDRÁULICO COM ENCARGOS COMPLEMENTARES | MOD | H | 0.5468 | 15.5 | 8.47
|  | MAT |  |  | 4.4 | 2.4
88316 | SERVENTE COM ENCARGOS COMPLEMENTARES | MOD | H | 0.1724 | 11.18 | 1.92
|  | MAT |  |  | 4.73 | 0.81
3146 | FITA VEDA ROSCA EM ROLOS DE 18 MM X 10 M (L X C) | MAT | UN | 0.0664 | 4.24 | 0.28
6136 | SIFAO EM METAL CROMADO PARA PIA OU LAVATORIO, 1 X 1.1/2 " | MAT | UN | 2 | 149.64 | 299.28
88274 | MARMORISTA COM ENCARGOS COMPLEMENTARES | MOD | H | 0.9548 | 15.28 | 14.58
|  | MAT |  |  | 4.79 | 4.57
88316 | SERVENTE COM ENCARGOS COMPLEMENTARES | MOD | H | 0.3008 | 11.18 | 3.36
|  | MAT |  |  | 4.73 | 1.42
1743 | CUBA ACO INOX (AISI 304) DE EMBUTIR COM VALVULA 3 1/2 ", DE *46 X 30 X 12* CM | MAT | UN | 2 | 132.77 | 265.54
4823 | MASSA PLASTICA PARA MARMORE/GRANITO | MAT | KG | 0.5948 | 37.57 | 22.34
[5 empty] | Total mão-de-obra, sem taxas (R$): | 185.57
[5 empty] | Total outros itens, sem taxas (R$): | 1590.27
Valores Totais (R$) |  |  |  |  | Total geral, sem taxas (R$): | 1775.84
Sem taxas: | 1775.84
LS: 118,57%
BDI: 24,50% | 435.0808
Com taxas: | 2210.9208
PREÇO SINAPI MT 05/2018
Código: 93142 SINAPI
Descrição: | PONTO DE TOMADA RESIDENCIAL INCLUINDO TOMADA (2 MÓDULOS) 10A/250V, CAIXA ELÉTRICA, ELETRODUTO, CABO, RASGO, QUEBRA E CHUMBAMENTO. |  |  | UND
Código | Descrição | Class | Un | Coef | Preço unitário (R$) sem taxas | Total (R$) sem taxas
90447 | RASGO EM ALVENARIA PARA ELETRODUTOS COM DIAMETROS MENORES OU IGUAIS A 40 MM. | MOD | m | 2.2 | 3.7633 | 8.27
|  | MAT |  |  | 1.1915 | 2.62
90456 | QUEBRA EM ALVENARIA PARA INSTALAÇÃO DE CAIXA DE TOMADA (4X4 OU 4X2). | MOD | un | 1 | 2.51 | 2.51
|  | MAT |  |  | 0.79 | 0.79
90466 | CHUMBAMENTO LINEAR EM ALVENARIA PARA RAMAIS/DISTRIBUIÇÃO COM DIÂMETROS MENORES OU IGUAIS A 40 MM. | MOD | m | 2.2 | 6.94 | 15.26
|  | MAT |  |  | 2.92 | 6.42
91842 | ELETRODUTO FLEXÍVEL CORRUGADO, PVC, DN 20 MM (1/2"), PARA CIRCUITOS TERMINAIS, INSTALADO EM LAJE - FORNECIMENTO E INSTALAÇÃO. | MOD | m | 2 | 1.92 | 3.84
|  | MAT |  |  | 1.79 | 3.58
91852 | ELETRODUTO FLEXÍVEL CORRUGADO, PVC, DN 20 MM (1/2"), PARA CIRCUITOS TERMINAIS, INSTALADO EM PAREDE - FORNECIMENTO E INSTALAÇÃO. | MOD | m | 2.2 | 3.43 | 7.54
|  | MAT |  |  | 2.24 | 4.92
91926 | CABO DE COBRE FLEXÍVEL ISOLADO, 2,5 MM², ANTI-CHAMA 450/750 V, PARA CIRCUITOS TERMINAIS - FORNECIMENTO E INSTALAÇÃO. | MOD | m | 12.6 | 0.79 | 9.95
|  | MAT |  |  | 1.65 | 20.79
91937 | CAIXA OCTOGONAL 3" X 3", PVC, INSTALADA EM LAJE - FORNECIMENTO E INSTALAÇÃO. | MOD | un | 0.375 | 3.43 | 1.28
|  | MAT |  |  | 4.2 | 1.57
91940 | CAIXA RETANGULAR 4" X 2" MÉDIA (1,30 M DO PISO), PVC, INSTALADA EM PAREDE - FORNECIMENTO E INSTALAÇÃO. | MOD | un | 1 | 6.67 | 6.67
|  | MAT |  |  | 4.29 | 4.29
92004 | TOMADA MÉDIA DE EMBUTIR (2 MÓDULOS), 2P+T 10 A, INCLUINDO SUPORTE E PLACA - FORNECIMENTO E INSTALAÇÃO. | MOD | un | 1 | 17.72 | 17.72
|  | MAT |  |  | 17.75 | 17.75
[5 empty] | Total mão-de-obra, sem taxas (R$): | 73.04
[5 empty] | Total outros itens, sem taxas (R$): | 62.73
Valores Totais (R$) |  |  |  |  | Total geral, sem taxas (R$): | 135.77
Sem taxas: | 135.77
LS: 118,57%
BDI: 24,50% | 33.2636
Com taxas: | 169.0337
PREÇO SINAPI MT 05/2018
Código: 93128 SINAPI
Descrição: | PONTO DE ILUMINAÇÃO RESIDENCIAL INCLUINDO INTERRUPTOR SIMPLES, CAIXA ELÉTRICA, ELETRODUTO, CABO, RASGO, QUEBRA E CHUMBAMENTO (EXCLUINDO LUMINÁRIA E LÂMPADA). |  |  | UND
Código | Descrição | Class | Un | Coef | Preço unitário (R$) sem taxas | Total (R$) sem taxas
90447 | RASGO EM ALVENARIA PARA ELETRODUTOS COM DIAMETROS MENORES OU IGUAIS A 40 MM. | MOD | m | 2.2 | 3.7633 | 8.27
|  | MAT |  |  | 1.1915 | 2.62
90456 | QUEBRA EM ALVENARIA PARA INSTALAÇÃO DE CAIXA DE TOMADA (4X4 OU 4X2). | MOD | un | 1 | 2.51 | 2.51
|  | MAT |  |  | 0.79 | 0.79
90466 | CHUMBAMENTO LINEAR EM ALVENARIA PARA RAMAIS/DISTRIBUIÇÃO COM DIÂMETROS MENORES OU IGUAIS A 40 MM. | MOD | m | 2.2 | 6.94 | 15.26
|  | MAT |  |  | 2.92 | 6.42
91842 | ELETRODUTO FLEXÍVEL CORRUGADO, PVC, DN 20 MM (1/2"), PARA CIRCUITOS TERMINAIS, INSTALADO EM LAJE - FORNECIMENTO E INSTALAÇÃO. | MOD | m | 2 | 1.92 | 3.84
|  | MAT |  |  | 1.79 | 3.58
91852 | ELETRODUTO FLEXÍVEL CORRUGADO, PVC, DN 20 MM (1/2"), PARA CIRCUITOS TERMINAIS, INSTALADO EM PAREDE - FORNECIMENTO E INSTALAÇÃO. | MOD | m | 2.2 | 3.43 | 7.54
|  | MAT |  |  | 2.24 | 4.92
91924 | CABO DE COBRE FLEXÍVEL ISOLADO, 1,5 MM², ANTI-CHAMA 450/750 V, PARA CIRCUITOS TERMINAIS - FORNECIMENTO E INSTALAÇÃO. | MOD | m | 8.4 | 0.63 | 5.29
|  | MAT |  |  | 1.05 | 8.82
91937 | CAIXA OCTOGONAL 3" X 3", PVC, INSTALADA EM LAJE - FORNECIMENTO E INSTALAÇÃO. | MOD | un | 0.375 | 3.43 | 1.28
|  | MAT |  |  | 4.2 | 1.57
91940 | CAIXA RETANGULAR 4" X 2" MÉDIA (1,30 M DO PISO), PVC, INSTALADA EM PAREDE - FORNECIMENTO E INSTALAÇÃO. | MOD | un | 1 | 6.67 | 6.67
|  | MAT |  |  | 4.29 | 4.29
91953 | INTERRUPTOR SIMPLES (1 MÓDULO), 10A/250V, INCLUINDO SUPORTE E PLACA - FORNECIMENTO E INSTALAÇÃO. | MOD | un | 1 | 9.51 | 9.51
|  | MAT |  |  | 13.71 | 13.71
[5 empty] | Total mão-de-obra, sem taxas (R$): | 60.17
[5 empty] | Total outros itens, sem taxas (R$): | 46.72
Valores Totais (R$) |  |  |  |  | Total geral, sem taxas (R$): | 106.89
Sem taxas: | 106.89
LS: 118,57%
BDI: 24,50% | 26.1881
Com taxas: | 133.078
PREÇO SINAPI MT 05/2018
Código: 93141 SINAPI
Descrição: | PONTO DE TOMADA RESIDENCIAL INCLUINDO TOMADA 10A/250V, CAIXA ELÉTRICA, ELETRODUTO, CABO, RASGO, QUEBRA E CHUMBAMENTO. |  |  | UND
Código | Descrição | Class | Un | Coef | Preço unitário (R$) sem taxas | Total (R$) sem taxas
90447 | RASGO EM ALVENARIA PARA ELETRODUTOS COM DIAMETROS MENORES OU IGUAIS A 40 MM. | MOD | m | 2.2 | 3.7633 | 8.27
|  | MAT |  |  | 1.1915 | 2.62
90456 | QUEBRA EM ALVENARIA PARA INSTALAÇÃO DE CAIXA DE TOMADA (4X4 OU 4X2). | MOD | un | 1 | 2.51 | 2.51
|  | MAT |  |  | 0.79 | 0.79
90466 | CHUMBAMENTO LINEAR EM ALVENARIA PARA RAMAIS/DISTRIBUIÇÃO COM DIÂMETROS MENORES OU IGUAIS A 40 MM. | MOD | m | 2.2 | 6.94 | 15.26
|  | MAT |  |  | 2.92 | 6.42
91842 | ELETRODUTO FLEXÍVEL CORRUGADO, PVC, DN 20 MM (1/2"), PARA CIRCUITOS TERMINAIS, INSTALADO EM LAJE - FORNECIMENTO E INSTALAÇÃO. | MOD | m | 2 | 1.92 | 3.84
|  | MAT |  |  | 1.79 | 3.58
91852 | ELETRODUTO FLEXÍVEL CORRUGADO, PVC, DN 20 MM (1/2"), PARA CIRCUITOS TERMINAIS, INSTALADO EM PAREDE - FORNECIMENTO E INSTALAÇÃO. | MOD | m | 2.2 | 3.43 | 7.54
|  | MAT |  |  | 2.24 | 4.92
91926 | CABO DE COBRE FLEXÍVEL ISOLADO, 2,5 MM², ANTI-CHAMA 450/750 V, PARA CIRCUITOS TERMINAIS - FORNECIMENTO E INSTALAÇÃO. | MOD | m | 12.6 | 0.79 | 9.95
|  | MAT |  |  | 1.65 | 20.79
91937 | CAIXA OCTOGONAL 3" X 3", PVC, INSTALADA EM LAJE - FORNECIMENTO E INSTALAÇÃO. | MOD | un | 0.375 | 3.43 | 1.28
|  | MAT |  |  | 4.2 | 1.57
91940 | CAIXA RETANGULAR 4" X 2" MÉDIA (1,30 M DO PISO), PVC, INSTALADA EM PAREDE - FORNECIMENTO E INSTALAÇÃO. | MOD | un | 1 | 6.67 | 6.67
|  | MAT |  |  | 4.29 | 4.29
91996 | TOMADA MÉDIA DE EMBUTIR (1 MÓDULO), 2P+T 10 A, INCLUINDO SUPORTE E PLACA - FORNECIMENTO E INSTALAÇÃO. | MOD | un | 1 | 11.13 | 11.13
|  | MAT |  |  | 10.89 | 10.89
[5 empty] | Total mão-de-obra, sem taxas (R$): | 66.45
[5 empty] | Total outros itens, sem taxas (R$): | 55.87
Valores Totais (R$) |  |  |  |  | Total geral, sem taxas (R$): | 122.32
Sem taxas: | 122.32
LS: 118,57%
BDI: 24,50% | 29.9684
Com taxas: | 152.2884
PREÇO SINAPI MT 05/2018
Código: 93143 SINAPI
Descrição: | PONTO DE TOMADA RESIDENCIAL INCLUINDO TOMADA 20A/250V, CAIXA ELÉTRICA, ELETRODUTO, CABO, RASGO, QUEBRA E CHUMBAMENTO. |  |  | UND
Código | Descrição | Class | Un | Coef | Preço unitário (R$) sem taxas | Total (R$) sem taxas
90447 | RASGO EM ALVENARIA PARA ELETRODUTOS COM DIAMETROS MENORES OU IGUAIS A 40 MM. | MOD | m | 2.2 | 3.7633 | 8.27
|  | MAT |  |  | 1.1915 | 2.62
90456 | QUEBRA EM ALVENARIA PARA INSTALAÇÃO DE CAIXA DE TOMADA (4X4 OU 4X2). | MOD | un | 1 | 2.51 | 2.51
|  | MAT |  |  | 0.79 | 0.79
90466 | CHUMBAMENTO LINEAR EM ALVENARIA PARA RAMAIS/DISTRIBUIÇÃO COM DIÂMETROS MENORES OU IGUAIS A 40 MM. | MOD | m | 2.2 | 6.94 | 15.26
|  | MAT |  |  | 2.92 | 6.42
91842 | ELETRODUTO FLEXÍVEL CORRUGADO, PVC, DN 20 MM (1/2"), PARA CIRCUITOS TERMINAIS, INSTALADO EM LAJE - FORNECIMENTO E INSTALAÇÃO. | MOD | m | 2 | 1.92 | 3.84
|  | MAT |  |  | 1.79 | 3.58
91852 | ELETRODUTO FLEXÍVEL CORRUGADO, PVC, DN 20 MM (1/2"), PARA CIRCUITOS TERMINAIS, INSTALADO EM PAREDE - FORNECIMENTO E INSTALAÇÃO. | MOD | m | 2.2 | 3.43 | 7.54
|  | MAT |  |  | 2.24 | 4.92
91926 | CABO DE COBRE FLEXÍVEL ISOLADO, 2,5 MM², ANTI-CHAMA 450/750 V, PARA CIRCUITOS TERMINAIS - FORNECIMENTO E INSTALAÇÃO. | MOD | m | 12.6 | 0.79 | 9.95
|  | MAT |  |  | 1.65 | 20.79
91937 | CAIXA OCTOGONAL 3" X 3", PVC, INSTALADA EM LAJE - FORNECIMENTO E INSTALAÇÃO. | MOD | un | 0.375 | 3.43 | 1.28
|  | MAT |  |  | 4.2 | 1.57
91940 | CAIXA RETANGULAR 4" X 2" MÉDIA (1,30 M DO PISO), PVC, INSTALADA EM PAREDE - FORNECIMENTO E INSTALAÇÃO. | MOD | un | 1 | 6.67 | 6.67
|  | MAT |  |  | 4.29 | 4.29
91997 | TOMADA MÉDIA DE EMBUTIR (1 MÓDULO), 2P+T 20A, INCLUINDO SUPORTE E PLACA - FORNECIMENTO E INSTALAÇÃO. | MOD | un | 1 | 11.13 | 11.13
|  | MAT |  |  | 12.15 | 12.15
[5 empty] | Total mão-de-obra, sem taxas (R$): | 66.45
[5 empty] | Total outros itens, sem taxas (R$): | 57.13
Valores Totais (R$) |  |  |  |  | Total geral, sem taxas (R$): | 123.58
Sem taxas: | 123.58
LS: 118,57%
BDI: 24,50% | 30.2771
Com taxas: | 153.8571
PREÇO SINAPI MT 05/2018
Código: 97592
Descrição: | LUMINÁRIA TIPO PLAFON, DE SOBREPOR, COM 1 LÂMPADA LED - FORNECIMENTO E INSTALAÇÃO. | UND
Código | Descrição | Class | Un | Coef | Preço unitário (R$) sem taxas | Total (R$) sem taxas
39385 | LUMINARIA LED PLAFON REDONDO DE SOBREPOR BIVOLT 12/13 W, D = *17* CM | MAT | UN | 1 | 75.14 | 75.14
88247 | AUXILIAR DE ELETRICISTA COM ENCARGOS COMPLEMENTARES | MOD | H | 0.2833 | 10.98 | 3.11
|  | MAT |  |  | 4.75 | 1.34
88264 | ELETRICISTA COM ENCARGOS COMPLEMENTARES | MOD | H | 0.692 | 15.71 | 10.87
|  | MAT |  |  | 4.81 | 3.32
[5 empty] | Total mão-de-obra, sem taxas (R$): | 13.98
[5 empty] | Total outros itens, sem taxas (R$): | 79.8
Valores Totais (R$) |  |  |  |  | Total geral, sem taxas (R$): | 93.78
Sem taxas: | 93.78
LS: 118,57%
BDI: 24,50% | 22.9761
Com taxas: | 116.7561
PREÇO SINAPI MT 05/2018
Código: 97593
Descrição: | LUMINÁRIA TIPO SPOT, DE SOBREPOR, COM 1 LÂMPADA DE 15 W - FORNECIMENTO E INSTALAÇÃO. |  |  | UND
Código | Descrição | Class | Un | Coef | Preço unitário (R$) sem taxas | Total (R$) sem taxas
12266 | LUMINARIA SPOT DE SOBREPOR EM ALUMINIO COM ALETA PLASTICA PARA 1 LAMPADA, BASE E27, POTENCIA MAXIMA 40/60 W (NAO INCLUI LAMPADA) | MAT | UN | 1 | 50.02 | 50.02
88247 | AUXILIAR DE ELETRICISTA COM ENCARGOS COMPLEMENTARES | MOD | H | 0.1833 | 10.98 | 2.01
|  | MAT |  |  | 4.75 | 0.87
88264 | ELETRICISTA COM ENCARGOS COMPLEMENTARES | MOD | H | 0.4518 | 15.71 | 7.09
|  | MAT |  |  | 4.81 | 2.17
[5 empty] | Total mão-de-obra, sem taxas (R$): | 9.1
[5 empty] | Total outros itens, sem taxas (R$): | 53.06
Valores Totais (R$) |  |  |  |  | Total geral, sem taxas (R$): | 62.16
Sem taxas: | 62.16
LS: 118,57%
BDI: 24,50% | 15.2292
Com taxas: | 77.3892
PREÇO SINAPI MT 06/2020
Código: 72254 SINAPI
Descrição: | CABO DE COBRE NU 50MM2 - FORNECIMENTO E INSTALACAO | M
Código | Descrição | Class | Un | Coef | Preço unitário (R$) sem taxas | Total (R$) sem taxas
867 | CABO DE COBRE NU 50 MM2 MEIO-DURO | MAT | M | 1,02 | 24.36 | 24.84
88247 | AUXILIAR DE ELETRICISTA COM ENCARGOS COMPLEMENTARES | MOD | H | 0,31 | 10.98 | 3.4
|  | MAT |  |  | 4.75 | 1.47
88264 | ELETRICISTA COM ENCARGOS COMPLEMENTARES | MOD | H | 0,31 | 15.71 | 4.87
|  | MAT |  |  | 4.81 | 1.49
[5 empty] | Total mão-de-obra, sem taxas (R$): | 8.27
[5 empty] | Total outros itens, sem taxas (R$): | 27.8
Valores Totais (R$) |  |  |  |  | Total geral, sem taxas (R$): | 36.07
Sem taxas: | 36.07
LS: 118,57%
BDI: 24,50% | 8.8371
Com taxas: | 44.9071
PREÇO SINAPI 05/2018
Código: 89957 SINAPI
Descrição: | PONTO DE CONSUMO TERMINAL DE ÁGUA FRIA (SUBRAMAL) COM TUBULAÇÃO DE PVC, DN 25 MM, INSTALADO EM RAMAL DE ÁGUA, INCLUSOS RASGO E CHUMBAMENTO EM ALVENARIA. |  |  |  | UND
Código | Descrição | Class | Un | Coef | Preço unitário (R$) sem taxas | Total (R$) sem taxas
89356 | TUBO, PVC, SOLDÁVEL, DN 25MM, INSTALADO EM RAMAL OU SUB-RAMAL DE ÁGUA - FORNECIMENTO E INSTALAÇÃO. | MOD | m | 2.14 | 13.01 | 27.84
|  | MAT |  |  | 3.23 | 6.91
89362 | JOELHO 90 GRAUS, PVC, SOLDÁVEL, DN 25MM, INSTALADO EM RAMAL OU SUB-RAMAL DE ÁGUA - FORNECIMENTO E INSTALAÇÃO. | MOD | un | 1.18 | 5.28 | 6.23
|  | MAT |  |  | 1.76 | 2.07
89366 | JOELHO 90 GRAUS COM BUCHA DE LATÃO, PVC, SOLDÁVEL, DN 25MM, X 3/4? INSTALADO EM RAMAL OU SUB-RAMAL DE ÁGUA - FORNECIMENTO E INSTALAÇÃO. | MOD | un | 1 | 5.28 | 5.28
|  | MAT |  |  | 6.73 | 6.73
89395 | TE, PVC, SOLDÁVEL, DN 25MM, INSTALADO EM RAMAL OU SUB-RAMAL DE ÁGUA - FORNECIMENTO E INSTALAÇÃO. | MOD | un | 0.89 | 7.05 | 6.27
|  | MAT |  |  | 2.83 | 2.51
90443 | RASGO EM ALVENARIA PARA RAMAIS/ DISTRIBUIÇÃO COM DIAMETROS MENORES OU IGUAIS A 40 MM. | MOD | m | 2.14 | 7.7186 | 16.51
|  | MAT |  |  | 2.278 | 4.87
90466 | CHUMBAMENTO LINEAR EM ALVENARIA PARA RAMAIS/DISTRIBUIÇÃO COM DIÂMETROS MENORES OU IGUAIS A 40 MM. | MOD | m | 2.14 | 6.94 | 14.85
|  | MAT |  |  | 2.92 | 6.24
[5 empty] | Total mão-de-obra, sem taxas (R$): | 76.98
[5 empty] | Total outros itens, sem taxas (R$): | 29.33
Valores Totais (R$) |  |  |  |  | Total geral, sem taxas (R$): | 106.31
Sem taxas: | 106.31
LS: 118,57%
BDI: 24,50% | 26.046
Com taxas: | 132.356
PREÇO SINAPI 06/2020
Código: 94792 SINAPI - própria
Descrição: | REGISTRO DE GAVETA BRUTO, LATÃO, ROSCÁVEL, 1 1/4, COM ACABAMENTO E CANOPLA CROMADOS, INSTALADO EM RESERVAÇÃO DE ÁGUA DE EDIFICAÇÃO QUE POSSUA RESERVATÓRIO DE FIBRA/FIBROCIMENTO  FORNECIMENTO E INSTALAÇÃO. |  |  |  | UND
Código | Descrição | Class | Un | Coef | Preço unitário (R$) sem taxas | Total (R$) sem taxas
88248 | AUXILIAR DE ENCANADOR OU BOMBEIRO HIDRÁULICO COM ENCARGOS COMPLEMENTARES | MOD | H | 2.14 | 10.98 | 23.49
|  | MAT |  |  | 4.4 | 9.41
88267 | ENCANADOR OU BOMBEIRO HIDRÁULICO COM ENCARGOS COMPLEMENTARES | MOD | H | 1.18 | 15.5 | 18.29
|  | MAT |  |  | 4.4 | 5.19
00003148 | FITA VEDA ROSCA EM ROLOS DE 18 MM X 50 M (L X C) | MAT | UN | 0.0095 | 15.63 | 0.14
00006013 | REGISTRO GAVETA COM ACABAMENTO E CANOPLA CROMADOS, SIMPLES, BITOLA 1 " (REF 1509) | MAT | UN | 1 | 83.39 | 83.39
[5 empty] | Total mão-de-obra, sem taxas (R$): | 41.78
[5 empty] | Total outros itens, sem taxas (R$): | 98.13
Valores Totais (R$) |  |  |  |  | Total geral, sem taxas (R$): | 139.91
Sem taxas: | 139.91
LS: 118,57%
BDI: 24,50% | 34.2779
Com taxas: | 174.188
PREÇO SINAPI 06/2020
Código: 15.004.0010-A
Descrição: | ALÇA PARA BARRILETE DE DISTRIBUICAO, DO TIPO CONCENTRADO, SOBALCA PARA BARRILETE DE DISTRIBUICAO, DO TIPO CONCENTRADO, SOBRESERVATORIO DUPLO, INCLUSIVE RAMAIS PARA EXTRAVASOR E LIMPEZA COMPREENDENDO: 5,50M DE TUBO DE PVC 50MM, REGISTROS E CONEXOES. FORNECIMENTO E INSTALAÇÃO |  |  |  | UND
Código | Descrição | Class | Un | Coef | Preço unitário (R$) sem taxas | Total (R$) sem taxas
6019 | REGISTRO GAVETA BRUTO EM LATAO FORJADO, BITOLA 1 " (REF 1509) | MAT | un | 1 | 31.7 | 31.7
6010 | REGISTRO GAVETA BRUTO EM LATAO FORJADO, BITOLA 1 1/2 " (REF 1509) | MAT | un | 2 | 54.55 | 109.1
119 | ADESIVO PLASTICO PARA PVC, BISNAGA COM 75 GR | MAT | un | 1.8 | 9.13 | 16.43
38383 | LIXA D'AGUA EM FOLHA, GRAO 100 | MAT | un | 1 | 1.99 | 1.99
20083 | SOLUCAO LIMPADORA PARA PVC, FRASCO COM 1000 CM3 | MAT | un | 0.24 | 71.62 | 17.18
9869 | TUBO PVC, SOLDAVEL, DN 32 MM, AGUA FRIA (NBR-5648) 6,00M | MAT | un | 1 | 6.33 | 6.33
9875 | TUBO PVC, SOLDAVEL, DN 50 MM, PARA AGUA FRIA (NBR-5648) 6,00M | MAT | un | 1 | 10.56 | 10.56
66 | ADAPTADOR PVC SOLDAVEL, COM FLANGES LIVRES, 50 MM X 1 1/2", PARA CAIXA D' AGUA | MAT | un | 2 | 27.16 | 54.32
7140 | TE SOLDAVEL, PVC, 90 GRAUS, 32 MM, PARA AGUA FRIA PREDIAL (NBR 5648) | MAT | un | 1 | 3.14 | 3.14
3540 | JOELHO PVC, SOLDAVEL, 90 GRAUS, 50 MM, PARA AGUA FRIA PREDIAL | MAT | un | 1 | 4.26 | 4.26
3536 | JOELHO PVC, SOLDAVEL, 90 GRAUS, 32 MM, PARA AGUA FRIA PREDIAL | MAT | un | 1 | 1.66 | 1.66
112 | ADAPTADOR PVC SOLDAVEL CURTO COM BOLSA E ROSCA, 50 MM X1 1/2", PARA AGUA FRIA | MAT | un | 2 | 3.35 | 6.7
108 | ADAPTADOR PVC SOLDAVEL CURTO COM BOLSA E ROSCA, 32 MM X 1", PARA AGUA FRIA | MAT | un | 1 | 1.38 | 1.38
68 | ADAPTADOR PVC SOLDAVEL, COM FLANGES LIVRES, 32 MM X 1", PARA CAIXA D' AGUA | MAT | un | 1 | 14.56 | 14.56
7130 | TE DE REDUCAO, PVC, SOLDAVEL, 90 GRAUS, 50 MM X 32 MM, PARA AGUA FRIA PREDIAL | MAT | un | 1 | 11.07 | 11.07
88267 | ENCANADOR OU BOMBEIRO HIDRAULICO COM ENCARGOS COMPLEMENTARES | MOD | h | 4,944 | 15.5 | 76.63
|  | MAT |  |  | 4.4 | 21.75
88316 | SERVENTE COM ENCARGOS COMPLEMENTARES | MOD | h | 8.24 | 11.18 | 92.12
|  | MAT |  |  | 4.73 | 38.97
[5 empty] | Total mão-de-obra, sem taxas (R$): | 168.75
[5 empty] | Total outros itens, sem taxas (R$): | 351.1
Valores Totais (R$) |  |  |  |  | Total geral, sem taxas (R$): | 519.85
Sem taxas: | 519.85
LS: 118,57%
BDI: 24,50% | 127.3633
Com taxas: | 647.2133
PREÇO SINAPI 05/2018
Código: 3R 23 13 00 00 35 20 02 11 TCPO
Descrição: Reservatório para água em fibra de vidro, 1.000 litros com tampa |  |  | UND
Código | Descrição | Class | Un | Coef | Preço unitário (R$) sem taxas | Total (R$) sem taxas
88267 | ENCANADOR OU BOMBEIRO HIDRAULICO COM ENCARGOS COMPLEMENTARES | MOD | h | 7.7 | 14.96 | 115.19
|  | MAT |  |  | 4.79 | 36.88
88248 | AUXILIAR DE ENCANADOR OU BOMBEIRO HIDRÁULICO COM ENCARGOS COMPLEMENTARES | MOD | h | 7.7 | 15.5 | 119.35
|  | MAT |  |  | 4.4 | 33.88
2C 03 08 04 13 11 | Adesivo para PVC | MAT | kg | 0.05 | 55,68 | 2.78
2C 03 08 06 15 06 | Massa para calafetação | MAT | kg | 0,155 | 26,06 | 4.03
2C 03 10 02 11 06 | Solução limpadora para PVC | MAT | l | 0,05 | 34,59 | 1.72
2C 10 11 05 11 04 | Reservatório para água em fibra de vidro, 1.000 litros, com tampa | MAT | un | 1 | 327,00 | 327
2C 10 12 04 00 10 | Registro PVC de esfera soldável Ø 25 mm | MAT | un | 1 | 18,08 | 18.08
2C 10 12 04 00 11 | Registro PVC de esfera soldável Ø 32 mm | MAT | un | 1 | 25,12 | 25.12
2C 10 12 04 00 13 | Registro PVC de esfera soldável Ø 50 mm | MAT | un | 1 | 40,89 | 40.89
2C 10 18 00 50 46 | Fita de vedação para tubos e conexões roscáveis, rolo de 50 m x 18 mm | MAT | un | 0.29 | 0,35 | 0.1
2C 10 20 00 00 12 | Adaptador PVC soldável com flanges e anel para caixa d' água Ø 25 mm x 3/4" | MAT | un | 1 | 11,76 | 11.76
2C 10 20 00 00 13 | Adaptador PVC soldável com flanges e anel para caixa d' água Ø 32 mm x 1" | MAT | un | 2 | 21,00 | 42
2C 10 20 00 00 15 | Adaptador PVC soldável com flanges e anel para caixa d' água Ø 50 mm x 1 1/2" | MAT | un | 1 | 28,45 | 28.45
2C 10 22 03 00 68 | Joelho 90º PVC soldável Ø 25 mm | MAT | un | 2 | 0,54 | 1.08
2C 10 22 03 00 69 | Joelho 90º PVC soldável Ø 32 mm | MAT | un | 1 | 1,17 | 1.17
2C 10 22 03 00 71 | Joelho 90º PVC soldável Ø 50 mm | MAT | un | 2 | 3,31 | 6.62
2C 12 02 00 01 01 | Torneira de boia em PVC para caixa d'água Ø 3/4" | MAT | un | 1 | 48,48 | 48.48
2C 12 14 00 60 73 | Tubo PVC soldável Ø 25 mm | MAT | m | 1.5 | 3,26 | 4.89
2C 12 14 00 60 74 | Tubo PVC soldável Ø 32 mm | MAT | m | 1.5 | 8,49 | 12.73
2C 12 14 00 60 76 | Tubo PVC soldável Ø 50 mm | MAT | m | 1 | 14,00 | 14
2C 12 14 06 65 73 | Tê 90º PVC soldável Ø 32 mm | MAT | un | 1 | 3,25 | 3.25
2C 12 14 06 65 75 | Tê 90º PVC soldável Ø 50 mm | MAT | un | 1 | 8,29 | 8.29
[5 empty] | Total mão-de-obra, sem taxas (R$): | 234.54
[5 empty] | Total outros itens, sem taxas (R$): | 673.2
Valores Totais (R$) |  |  |  |  | Total geral, sem taxas (R$): | 907.74
Sem taxas: | 907.74
LS: 118,57%
BDI: 24,50% | 222.3963
Com taxas: | 1130.1363
PREÇO SINAPI 05/2018
Código: 1501401450 EMOP RJ
Descrição: | INSTALACAO DE SISTEMA DE AQUECIMENTO SOLAR, PARA 1000L, E 5 COLETORES VERTICAIS OU HORIZONTAIS, EXCLUSIVE RESERVATORIOS E PLACAS COLETORAS |  |  | UND
Código | Descrição | Class | Un | Coef | Preço unitário (R$) sem taxas | Total (R$) sem taxas
88267 | ENCANADOR OU BOMBEIRO HIDRÁULICO COM ENCARGOS COMPLEMENTARES | MOD | H | 69.44 | 15.5 | 1076.32
|  | MAT |  |  | 4.4 | 305.53
88278 | MONTADOR DE ESTRUTURA METÁLICA COM ENCARGOS COMPLEMENTARES | MOD | H | 27.76 | 10.49 | 291.2
|  | MAT |  |  | 4.75 | 131.86
88316 | SERVENTE COM ENCARGOS COMPLEMENTARES | MOD | H | 61.68 | 11.18 | 689.58
|  | MAT |  |  | 4.73 | 291.74
34469 | AQUECEDOR SOLAR CAPACIDADE DO RESERVATORIO 1000 L, INCLUI 10 PLACAS COLETORAS DE 1,42 M2 | MAT | UND | 2 | 7638.09 | 15276.18
[5 empty] | Total mão-de-obra, sem taxas (R$): | 2057.1
[5 empty] | Total outros itens, sem taxas (R$): | 16005.31
Valores Totais (R$) |  |  |  |  | Total geral, sem taxas (R$): | 18062.41
Sem taxas: | 18062.41
LS: 118,57%
BDI: 24,50% | 4425.2904
Com taxas: | 22487.7005
PREÇO SINAPI 06/2020
Código: 101466 SIURB
Descrição: | DISPENSER PAPEL TOALHA, DE PAREDE, MANUAL, PARA SANITÁRIOS - ABS - ALTO IMPACTO - AUTO CORTE | UND
Código | Descrição | Class | Un | Coef | Preço unitário (R$) sem taxas | Total (R$) sem taxas
88267 | PEDREIRO COM ENCARGOS COMPLEMENTARES | MOD | H | 0.35 | 15.02 | 5.25
|  | MAT |  |  | 4.79 | 1.67
37401 | TOALHEIRO PLASTICO TIPO DISPENSER PARA PAPEL TOALHA INTERFOLHADO | MAT | UND | 1 | 48.15 | 48.15
[5 empty] | Total mão-de-obra, sem taxas (R$): | 5.25
[5 empty] | Total outros itens, sem taxas (R$): | 49.82
Valores Totais (R$) |  |  |  |  | Total geral, sem taxas (R$): | 55.07
Sem taxas: | 55.07
LS: 118,57%
BDI: 24,50% | 13.4922
Com taxas: | 68.5622
PREÇO SINAPI 05/2018
Código: 18.016.0106-0 EMOP
Descrição: | BARRA DE APOIO EM ACO INOXIDAVEL AISI 304,TUBO DE 1.1/4",INC LUSIVE FIXACAO COM PARAFUSOS INOXIDAVEIS E BUCHAS PLASTICAS, COM 80CM,PARA PESSOAS COM NECESSIDADES ESPECIFICAS.FORNECIME NTO E COLOCACAO |  |  | UND
Código | Descrição | Class | Un | Coef | Preço unitário (R$) sem taxas | Total (R$) sem taxas
01968-E | MAO-DE-OBRA DE PEDREIRO, INCLUSIVE ENCAR GOS SOCIAIS | MOD | H | 1 | 20.83 | 20.83
01999-E | MAO-DE-OBRA DE SERVENTE DA CONSTRUCAO CI VIL, INCLUSIVE ENCARGOS SOCIAIS | MOD | H | 1 | 15.09 | 15.09
36081 | BARRA DE APOIO RETA, EM ACO INOX POLIDO, COMPRIMENTO 80CM, DIAMETRO MINIMO 3 CM | MAT | UND | 1 | 88.2 | 88.2
Total mão-de-obra, sem taxas (R$):
[5 empty] | Total outros itens, sem taxas (R$): | 124.12
Valores Totais (R$) |  |  |  |  | Total geral, sem taxas (R$): | 124.12
Sem taxas: | 124.12
LS: 118,57%
BDI: 24,50% | 30.4094
Com taxas: | 154.5294
PREÇO SINAPI 05/2018
Código: 18.016.0108-0 EMOP
Descrição: | BARRA DE APOIO EM ACO INOXIDAVEL AISI 304,TUBO DE 1 1/4",INC LUSIVE FIXACAO COM PARAFUSOS INOXIDAVEIS E BUCHAS PLASTICAS, COM 70CM,PARA PESSOAS COM NECESSIDADES ESPECIFICAS.FORNECIME NTO E COLOCACAO |  |  | UND
Código | Descrição | Class | Un | Coef | Preço unitário (R$) sem taxas | Total (R$) sem taxas
88316 | SERVENTE COM ENCARGOS COMPLEMENTARES | MOD | H | 1 | 11.18 | 11.18
|  | MAT |  |  | 4.73 | 4.73
88267 | PEDREIRO COM ENCARGOS COMPLEMENTARES | MOD | H | 1 | 15.02 | 15.02
|  | MAT |  |  | 4.79 | 4.79
14490-E | BARRA DE APOIO, EM ACO INOXIDAVEL AISI 3 04, TUBO 1.1/4", INCL. PARAFUSOS INOX. E BUCHAS PLAST. COM 70CM | MAT | UND | 1 | 88.57 | 88.57
[5 empty] | Total mão-de-obra, sem taxas (R$): | 26.2
[5 empty] | Total outros itens, sem taxas (R$): | 98.09
Valores Totais (R$) |  |  |  |  | Total geral, sem taxas (R$): | 124.29
Sem taxas: | 124.29
LS: 118,57%
BDI: 24,50% | 30.451
Com taxas: | 154.7411
PREÇO SINAPI 05/2018
Código: 18.016.0105-0 EMOP
Descrição: | BARRA DE APOIO EM ACO INOXIDAVEL AISI 304,TUBO DE 1.1/4",INC LUSIVE FIXACAO COM PARAFUSOS INOXIDAVEIS E BUCHAS PLASTICAS, COM 50CM,PARA PESSOAS COM NECESSIDADES ESPECIFICAS.FORNECIME NTO E COLOCACAO |  |  | UND
Código | Descrição | Class | Un | Coef | Preço unitário (R$) sem taxas | Total (R$) sem taxas
88316 | SERVENTE COM ENCARGOS COMPLEMENTARES | MOD | H | 1 | 11.18 | 11.18
|  | MAT |  |  | 4.73 | 4.73
88267 | PEDREIRO COM ENCARGOS COMPLEMENTARES | MOD | H | 1 | 15.02 | 15.02
|  | MAT |  |  | 4.79 | 4.79
13146-E | BARRA DE APOIO, EM ACO INOXIDAVEL AISI 3 04, TUBO DE 1.1/4", COM 50CM | MAT | UND | 1 | 68.5 | 68.5
[5 empty] | Total mão-de-obra, sem taxas (R$): | 26.2
[5 empty] | Total outros itens, sem taxas (R$): | 78.02
Valores Totais (R$) |  |  |  |  | Total geral, sem taxas (R$): | 104.22
Sem taxas: | 104.22
LS: 118,57%
BDI: 24,50% | 25.5339
Com taxas: | 129.7539
PREÇO SINAPI 05/2018
Código: 18.016.0140-0 EMOP
Descrição: | BANCO ARTICULADO,COM CANTOS ARREDONDADOS E SUPERFICIE ANTIDE RRAPANTE IMPERMEAVEL,DIMENSOES MINIMAS 0,45X0,70M,EM ACO INO XIDAVEL AISI 304,TUBO DE 1 1/4",PARA PESSOAS COM NECESSIDADE S ESPECIFICAS.FORNCIMENTO E COLOCACAO |  |  | UND
Código | Descrição | Class | Un | Coef | Preço unitário (R$) sem taxas | Total (R$) sem taxas
88316 | SERVENTE COM ENCARGOS COMPLEMENTARES | MOD | H | 1 | 11.18 | 11.18
|  | MAT |  |  | 4.73 | 4.73
88267 | PEDREIRO COM ENCARGOS COMPLEMENTARES | MOD | H | 1 | 15.02 | 15.02
|  | MAT |  |  | 4.79 | 4.79
14487-E | BANCO ARTICULADO, COM CANTOS ARRENDODADO S, DIMENSOES MINIMAS 0,45X0,70M, EM ACO INOXIDAVEL AISI 304, TUBO DE 1.1/4" | MAT | UND | 1 | 500.18 | 500.18
[5 empty] | Total mão-de-obra, sem taxas (R$): | 26.2
[5 empty] | Total outros itens, sem taxas (R$): | 509.7
Valores Totais (R$) |  |  |  |  | Total geral, sem taxas (R$): | 535.9
Sem taxas: | 535.9
LS: 118,57%
BDI: 24,50% | 131.2955
Com taxas: | 667.1955
PREÇO SINAPI 06/2020
Código: 86887 SINAPI
Descrição: | ENGATE FLEXÍVEL EM INOX, 1/2 X 40CM - FORNECIMENTO E INSTALAÇÃO. |  |  | UND
Código | Descrição | Class | Un | Coef | Preço unitário (R$) sem taxas | Total (R$) sem taxas
88316 | SERVENTE COM ENCARGOS COMPLEMENTARES | MOD | H | 0.1525 | 11.18 | 1.7
|  | MAT |  |  | 4.73 | 0.72
88267 | ENCANADOR COM ENCARGOS COMPLEMENTARES | MOD | H | 0.1525 | 15.5 | 2.36
|  | MAT |  |  | 4.4 | 0.67
3146 | FITA VEDA ROSCA EM ROLOS DE 18 MM X 10 M (L X C) | MAT | UND | 0.021 | 4.24 | 0.08
11684 | ENGATE / RABICHO FLEXIVEL INOX 1/2 " X 40 CM | MAT | UND | 1 | 37.56 | 37.56
[5 empty] | Total mão-de-obra, sem taxas (R$): | 4.06
[5 empty] | Total outros itens, sem taxas (R$): | 38.95
Valores Totais (R$) |  |  |  |  | Total geral, sem taxas (R$): | 43.01
Sem taxas: | 43.01
LS: 118,57%
BDI: 24,50% | 10.5375
Com taxas: | 53.5475
PREÇO SINAPI 06/2020
Código: 86888 SINAPI
Descrição: | VASO SANITÁRIO SIFONADO COM CAIXA ACOPLADA LOUÇA BRANCA - FORNECIMENTO E INSTALAÇÃO. |  |  | UND
Código | Descrição | Class | Un | Coef | Preço unitário (R$) sem taxas | Total (R$) sem taxas
88316 | SERVENTE COM ENCARGOS COMPLEMENTARES | MOD | H | 0.7791 | 11.18 | 8.71
|  | MAT |  |  | 4.73 | 3.68
88267 | ENCANADOR COM ENCARGOS COMPLEMENTARES | MOD | H | 0.4384 | 15.5 | 6.79
|  | MAT |  |  | 4.4 | 1.92
4384 | PARAFUSO NIQUELADO COM ACABAMENTO CROMADO PARA FIXAR PECA SANITARIA, INCLUI PORCA CEGA, ARRUELA E BUCHA DE NYLON TAMANHO S-10 | MAT | UN | 2 | 15.58 | 31.16
6138 | VEDACAO PVC, 100 MM, PARA SAIDA VASO SANITARIO | MAT | UN | 1 | 1.83 | 1.83
10422 | BACIA SANITARIA (VASO) COM CAIXA ACOPLADA, DE LOUCA BRANCA | MAT | UN | 1 | 285.16 | 285.16
37329 | REJUNTE EPOXI BRANCO | MAT | KG | 0.0881 | 57.59 | 5.07
[5 empty] | Total mão-de-obra, sem taxas (R$): | 15.5
[5 empty] | Total outros itens, sem taxas (R$): | 328.82
Valores Totais (R$) |  |  |  |  | Total geral, sem taxas (R$): | 344.32
Sem taxas: | 344.32
LS: 118,57%
BDI: 24,50% | 84.3584
Com taxas: | 428.6784
PREÇO SINAPI 05/2018
Código: 86932 SINAPI
Descrição: | VASO SANITÁRIO SIFONADO COM CAIXA ACOPLADA LOUÇA BRANCA - PADRÃO MÉDIO, INCLUSO ENGATE FLEXÍVEL EM METAL CROMADO, 1/2? X 40CM - FORNECIMENTO E INSTALAÇÃO. |  |  | UND
Código | Descrição | Class | Un | Coef | Preço unitário (R$) sem taxas | Total (R$) sem taxas
86887 | ENGATE FLEXÍVEL EM INOX, 1/2" X 40CM - FORNECIMENTO E INSTALAÇÃO. | MOD | un | 1 | 4.06 | 4.06
|  | MAT |  |  | 38.95 | 38.95
86888 | VASO SANITÁRIO SIFONADO COM CAIXA ACOPLADA LOUÇA BRANCA - FORNECIMENTO E INSTALAÇÃO. | MOD | un | 1 | 15.5 | 15.5
|  | MAT |  |  | 328.82 | 328.82
[5 empty] | Total mão-de-obra, sem taxas (R$): | 19.56
[5 empty] | Total outros itens, sem taxas (R$): | 367.77
Valores Totais (R$) |  |  |  |  | Total geral, sem taxas (R$): | 387.33
Sem taxas: | 387.33
LS: 118,57%
BDI: 24,50% | 94.8958
Com taxas: | 482.2258
PREÇO SINAPI 06/2020
Código: 95470 SINAPI
Descrição: | VASO SANITARIO SIFONADO CONVENCIONAL COM LOUÇA BRANCA, INCLUSO CONJUNTO DE LIGAÇÃO PARA BACIA SANITÁRIA AJUSTÁVEL - FORNECIMENTO E INSTALAÇÃO. |  |  | UND
Código | Descrição | Class | Un | Coef | Preço unitário (R$) sem taxas | Total (R$) sem taxas
6142 | CONJUNTO DE LIGACAO PARA BACIA SANITARIA AJUSTAVEL, EM PLASTICO BRANCO, COM TUBO, CANOPLA E ESPUDE | MAT | UN | 1 | 6.32 | 6.32
95469 | VASO SANITARIO SIFONADO CONVENCIONAL COM LOUÇA BRANCA - FORNECIMENTO E INSTALAÇÃO. | MOD | UN | 1 | 15.44 | 15.44
|  | MAT |  |  | 145.01 | 145.01
[5 empty] | Total mão-de-obra, sem taxas (R$): | 15.44
[5 empty] | Total outros itens, sem taxas (R$): | 151.33
Valores Totais (R$) |  |  |  |  | Total geral, sem taxas (R$): | 166.77
Sem taxas: | 166.77
LS: 118,57%
BDI: 24,50% | 40.8586
Com taxas: | 207.6286
PREÇO SINAPI 06/2020
Código: 95472 SINAPI
Descrição: | VASO SANITARIO SIFONADO CONVENCIONAL PARA PCD SEM FURO FRONTAL COM LOUÇA BRANCA SEM ASSENTO, INCLUSO CONJUNTO DE LIGAÇÃO PARA BACIA SANITÁRIA AJUSTÁVEL - FORNECIMENTO E INSTALAÇÃO. |  |  | UND
Código | Descrição | Class | Un | Coef | Preço unitário (R$) sem taxas | Total (R$) sem taxas
6142 | CONJUNTO DE LIGACAO PARA BACIA SANITARIA AJUSTAVEL, EM PLASTICO BRANCO, COM TUBO, CANOPLA E ESPUDE | MAT | UN | 1 | 6.32 | 6.32
95471 | VASO SANITARIO SIFONADO CONVENCIONAL PARA PCD SEM FURO FRONTAL COM LOUÇA BRANCA SEM ASSENTO - FORNECIMENTO E INSTALAÇÃO. | MOD | UN | 1 | 31.81 | 31.81
|  | MAT |  |  | 570.9 | 570.9
[5 empty] | Total mão-de-obra, sem taxas (R$): | 31.81
[5 empty] | Total outros itens, sem taxas (R$): | 577.22
Valores Totais (R$) |  |  |  |  | Total geral, sem taxas (R$): | 609.03
Sem taxas: | 609.03
LS: 118,57%
BDI: 24,50% | 149.2123
Com taxas: | 758.2423
PREÇO SINAPI 05/2018
Código: COMP 18
Descrição: | ASSENTO ESPECIAL PARA VASO SANITARIO PARA PESSOAS COM NECESSIDADES ESPECIFICAS. FORNECIMENTO E COLOCAÇÃO | UND
Código | Descrição | Class | Un | Coef | Preço unitário (R$) sem taxas | Total (R$) sem taxas |  |  | Beira Rio | Verdão
PRÓPRIA | ASSENTO ESPECIAL PARA VASO SANITARIO PARA PESSOAS COM NECESSIDADES ESPECIFICAS | MAT | UN | 1 | 482.77 | 482.77 |  |  | 649.9 | 315.64
88316 | SERVENTE COM ENCARGOS SOCIAIS | MOD | UN | 0.17 | 11.18 | 1.9 |  |  | LUCIA | LOURDES
|  | MAT |  |  | 4.73 | 0.8
[5 empty] | Total mão-de-obra, sem taxas (R$): | 1.9
[5 empty] | Total outros itens, sem taxas (R$): | 483.57
Valores Totais (R$) |  |  |  |  | Total geral, sem taxas (R$): | 485.47
Sem taxas: | 485.47
LS: 118,57%
BDI: 24,50% | 118.9401
Com taxas: | 604.4101
PREÇO SINAPI 05/2018
Código: COMP 19
Descrição: | ASSENTO SANITARIO PLASTICO, TIPO POPULAR. FORNECIMENTO E COLOCAÇÃO | UND
Código | Descrição | Class | Un | Coef | Preço unitário (R$) sem taxas | Total (R$) sem taxas |  |  | Beira Rio | Verdão
PRÓPRIA | ASSENTO PARA VASO SANITARIO | MAT | UN | 1 | 43.17 | 43.17 |  |  | 54.9 | 31.44
88316 | SERVENTE COM ENCARGOS SOCIAIS | MOD | UN | 0.17 | 11.18 | 1.9 |  |  | LUCIA | LOURDES
|  | MAT |  |  | 4.73 | 0.8
[5 empty] | Total mão-de-obra, sem taxas (R$): | 1.9
[5 empty] | Total outros itens, sem taxas (R$): | 43.97
Valores Totais (R$) |  |  |  |  | Total geral, sem taxas (R$): | 45.87
Sem taxas: | 45.87
LS: 118,57%
BDI: 24,50% | 11.2381
Com taxas: | 57.1081
PREÇO SINAPI 06/2020
Código: 74234/001 SINAPI
Descrição: | MICTORIO SIFONADO DE LOUCA BRANCA COM PERTENCES, COM REGISTRO DE PRESSAO 1/2" COM CANOPLA CROMADA ACABAMENTO SIMPLES E CONJUNTO PARA FIXACAO - FORNECIMENTO E INSTALACAO |  |  | UND
Código | Descrição | Class | Un | Coef | Preço unitário (R$) sem taxas | Total (R$) sem taxas
88248 | AUXILIAR DE ENCANADOR OU BOMBEIRO HIDRÁULICO COM ENCARGOS COMPLEMENTARES | MOD | H | 3.2 | 10.98 | 35.13
|  | MAT |  |  | 4.4 | 14.08
88267 | ENCANADOR COM ENCARGOS COMPLEMENTARES | MOD | H | 3.2 | 15.5 | 49.6
|  | MAT |  |  | 4.4 | 14.08
3146 | FITA VEDA ROSCA EM ROLOS DE 18 MM X 10 M (L X C) | MAT | UN | 0.076 | 4 | 0.3
4351 | PARAFUSO NIQUELADO 3 1/2" COM ACABAMENTO CROMADO PARA FIXAR PECA SANITARIA, INCLUI PORCA CEGA, ARRUELA E BUCHA DE NYLON TAMANHO S-8 | MAT | UN | 2 | 11.55 | 23.1
6021 | REGISTRO PRESSAO COM ACABAMENTO E CANOPLA CROMADA, SIMPLES, BITOLA 1/2 " (REF 1416) | MAT | UN | 1 | 51.91 | 51.91
10432 | MICTORIO SIFONADO LOUCA BRANCA SEM COMPLEMENTOS | MAT | UN | 1 | 225.06 | 225.06
37329 | ENGATE / RABICHO FLEXIVEL INOX 1/2 " X 30 CM | MAT | UN | 1 | 33.35 | 33.35
[5 empty] | Total mão-de-obra, sem taxas (R$): | 84.73
[5 empty] | Total outros itens, sem taxas (R$): | 361.88
Valores Totais (R$) |  |  |  |  | Total geral, sem taxas (R$): | 446.61
Sem taxas: | 446.61
LS: 118,57%
BDI: 24,50% | 109.4194
Com taxas: | 556.0294
PREÇO SINAPI 05/2018
Código: 86932 SINAPI
Descrição: | VASO SANITÁRIO SIFONADO COM CAIXA ACOPLADA LOUÇA BRANCA - PADRÃO MÉDIO, INCLUSO ENGATE FLEXÍVEL EM METAL CROMADO, 1/2? X 40CM - FORNECIMENTO E INSTALAÇÃO. |  |  | UND
Código | Descrição | Class | Un | Coef | Preço unitário (R$) sem taxas | Total (R$) sem taxas
86887 | ENGATE FLEXÍVEL EM INOX, 1/2" X 40CM - FORNECIMENTO E INSTALAÇÃO. | MOD | un | 1 | 1.9 | 1.9
|  | MAT |  |  | 43.97 | 43.97
86888 | VASO SANITÁRIO SIFONADO COM CAIXA ACOPLADA LOUÇA BRANCA - FORNECIMENTO E INSTALAÇÃO. | MOD | un | 1 | 84.73 | 84.73
|  | MAT |  |  | 361.88 | 361.88
[5 empty] | Total mão-de-obra, sem taxas (R$): | 86.63
[5 empty] | Total outros itens, sem taxas (R$): | 405.85
Valores Totais (R$) |  |  |  |  | Total geral, sem taxas (R$): | 492.48
Sem taxas: | 492.48
LS: 118,57%
BDI: 24,50% | 120.6576
Com taxas: | 613.1376
PREÇO SINAPI 05/2018
Código: COMP 07 | PRÓPRIA
Descrição: | VALVULA DESCARGA COM SENSOR COM REGISTRO, ACABAMENTO EM METAL CROMADO - FORNECIMENTO E INSTALACAO |  | UND | [5 empty] | 40729 SINAPI
Código | Descrição | Class | Un | Coef | Preço unitário (R$) sem taxas | Total (R$) sem taxas
13 | ESTOPA | MAT | KG | 0.12 | 16.92 | 2.03
7307 | FUNDO ANTICORROSIVO PARA METAIS FERROSOS (ZARCAO) | MAT | L | 0.08 | 24.03 | 1.92
PROPRIA | VALVULA DE DESCARGA COM SENSOR | MAT | UN | 1 | 3499 | 3499 |  |  | DECA TODIMO
88242 | AJUDANTE DE PEDREIRO COM ENCARGOS COMPLEMENTARES | MOD | UN | 0.7 | 11.11 | 7.77
|  | MAT |  |  | 4.79 | 3.35
88267 | ENCANADOR OU BOMBEIRO HIDRÁULICO COM ENCARGOS COMPLEMENTARES | MOD | UN | 0.5 | 15.5 | 7.75
|  | MAT |  |  | 4.4 | 2.2
[5 empty] | Total mão-de-obra, sem taxas (R$): | 15.52
[5 empty] | Total outros itens, sem taxas (R$): | 3508.5
Valores Totais (R$) |  |  |  |  | Total geral, sem taxas (R$): | 3524.02
Sem taxas: | 3524.02
LS: 118,57%
BDI: 24,50% | 863.3849
Com taxas: | 4387.4049
PREÇO SINAPI 06/2020
Código: 40729 SINAPI
Descrição: | VALVULA DESCARGA 1.1/2" COM REGISTRO, ACABAMENTO EM METAL CROMADO - FORNECIMENTO E INSTALACAO |  | UND | [5 empty] | 40729 SINAPI
Código | Descrição | Class | Un | Coef | Preço unitário (R$) sem taxas | Total (R$) sem taxas
13 | ESTOPA | MAT | KG | 0.12 | 16.53 | 1.98
7307 | FUNDO ANTICORROSIVO PARA METAIS FERROSOS (ZARCAO) |  | L | 0.08 | 21.65
10228 | VALVULA DE DESCARGA METALICA, BASE 1 1/2 " E ACABAMENTO METALICO CROMADO | MAT | UN | 1 | 161.78 | 161.78 |  |  | DECA TODIMO
88242 | AUXILIAR DE ENCANADOR OU BOMBEIRO HIDRÁULICO COM ENCARGOS COMPLEMENTARES | MOD | H | 0.7 | 10.98 | 7.68
|  | MAT |  |  | 4.4 | 3.08
88267 | ENCANADOR OU BOMBEIRO HIDRÁULICO COM ENCARGOS COMPLEMENTARES | MOD | H | 0.85 | 15.5 | 13.17
|  | MAT |  |  | 4.4 | 3.74
[5 empty] | Total mão-de-obra, sem taxas (R$): | 20.85
[5 empty] | Total outros itens, sem taxas (R$): | 170.58
Valores Totais (R$) |  |  |  |  | Total geral, sem taxas (R$): | 191.43
Sem taxas: | 191.43
LS: 118,57%
BDI: 24,50% | 46.9004
Com taxas: | 238.3304
PREÇO SINAPI 05/2018
Código: 72739 SINAPI
Descrição: | VASO SANITARIO INFANTIL SIFONADO, PARA VALVULA DE DESCARGA, EM LOUCA BRANCA, COM ACESSORIOS, INCLUSIVE ASSENTO PLASTICO, BOLSA DE BORRACHA PARA LIGACAO, TUBO PVC LIGACAO - FORNECIMENTO E INSTALACAO |  |  | UND
Código | Descrição | Class | Un | Coef | Preço unitário (R$) sem taxas | Total (R$) sem taxas
1380 | CIMENTO BRANCO | MAT | KG | 0.25 | 2.92 | 0.73
6138 | VEDACAO PVC, 100 MM, PARA SAIDA VASO SANITARIO | MAT | UN | 1 | 1.83 | 1.83
6140 | BOLSA DE LIGACAO EM PVC FLEXIVEL PARA VASO SANITARIO 1.1/2 " (40 MM) | MAT | UN | 1 | 2.69 | 2.69
11686 | CONJUNTO DE LIGACAO PARA BACIA SANITARIA EM PLASTICO BRANCO COM TUBO, CANOPLA E ANEL DE EXPANSAO (TUBO 1.1/2 '' X 20 CM) | MAT | UN | 1 | 8.13 | 8.13
11761 | ASSENTO VASO SANITARIO INFANTIL EM PLASTICO BRANCO | MAT | UN | 1 | 51.99 | 51.99
11786 | VASO SANITARIO SIFONADO INFANTIL LOUCA BRANCA | MAT | UN | 1 | 222.98 | 222.98
11955 | PARAFUSO DE LATAO COM ACABAMENTO CROMADO PARA FIXAR PECA SANITARIA, INCLUI PORCA CEGA, ARRUELA E BUCHA DE NYLON TAMANHO S-10 | MAT | UN | 2 | 3.07 | 6.14
88267 | ENCANADOR OU BOMBEIRO HIDRÁULICO COM ENCARGOS COMPLEMENTARES | MOD | H | 3.3 | 15.5 | 51.15
|  | MAT |  |  | 4.4 | 14.52
88316 | SERVENTE COM ENCARGOS COMPLEMENTARES | MOD | H | 3.3 | 11.18 | 36.89
|  | MAT |  |  | 4.73 | 15.6
[5 empty] | Total mão-de-obra, sem taxas (R$): | 88.04
[5 empty] | Total outros itens, sem taxas (R$): | 324.61
Valores Totais (R$) |  |  |  |  | Total geral, sem taxas (R$): | 412.65
Sem taxas: | 412.65
LS: 118,57%
BDI: 24,50% | 101.0992
Com taxas: | 513.7492
PREÇO SINAPI 06/2020
Código: COMP 08
Descrição: | CHUVEIRO COM VÁLVULA TERMOSTÁTICA | UND | [5 empty] | 9535
Código | Descrição | Class | Un | Coef | Preço unitário (R$) sem taxas | Total (R$) sem taxas
PRÓPRIA | CHUVEIRO COM VÁLVULA TERMOSTÁTICA | MAT | UN | 1 | 2134.43 | 2134.43 |  |  | PREÇO INTERNET
3148 | FITA VEDA ROSCA EM ROLOS DE 18 MM X 50 M (L X C) | MAT | UN | 0.01 | 15.63 | 0.15
88264 | ELETRICISTA COM ENCARGOS COMPLEMENTARES | MOD | UN | 0.45 | 15.71 | 7.06
|  | MAT |  |  | 4.81 | 2.16
88316 | SERVENTE COM ENCARGOS COMPLEMENTARES | MOD | UN | 0.3 | 11.18 | 3.35
|  | MAT |  |  | 4.73 | 1.41
[5 empty] | Total mão-de-obra, sem taxas (R$): | 10.41
[5 empty] | Total outros itens, sem taxas (R$): | 2138.15
Valores Totais (R$) |  |  |  |  | Total geral, sem taxas (R$): | 2148.56
Sem taxas: | 2148.56
LS: 118,57%
BDI: 24,50% | 526.3972
Com taxas: | 2674.9572
PREÇO SINAPI 06/2020
Código: 3R 23 42 40 00 00 00 05 29 TCPO
Descrição: | DUCHA MANUAL - FORNECIMENTO E INSTALAÇÃO. |  |  | UND
Código | Descrição | Class | Un | Coef | Preço unitário (R$) sem taxas | Total (R$) sem taxas
38190 | DUCHA METALICA DE PAREDE, ARTICULAVEL, COM DESVIADOR E DUCHA MANUAL | MAT | UN | 1 | 414.46 | 414.46
88267 | ENCANADOR OU BOMBEIRO HIDRAULICO COM ENCARGOS COMPLEMENTARES | MOD | UN | 0.5 | 15.5 | 7.75
|  | MAT |  |  | 4.4 | 2.2
88248 | AUXILIAR DE ENCANADOR OU BOMBEIRO HIDRÁULICO COM ENCARGOS COMPLEMENTARES | MOD | UN | 0.5 | 10.98 | 5.49
|  | MAT |  |  | 4.4 | 2.2
[5 empty] | Total mão-de-obra, sem taxas (R$): | 13.24
[5 empty] | Total outros itens, sem taxas (R$): | 418.86
Valores Totais (R$) |  |  |  |  | Total geral, sem taxas (R$): | 432.1
Sem taxas: | 432.1
LS: 118,57%
BDI: 24,50% | 105.8645
Com taxas: | 537.9645
PREÇO SINAPI 05/2018 | [8 empty] | coefic da comp
Código: COMP 05 | [8 empty] | 86895 | propria |  | propria
Descrição: | BANCADA DE GRANITO CINZA POLIDO PARA LAVATÓRIO 2,50 X 0,60 M COM ESCOAMENTO OCULTO - FORNECIMENTO E INSTALAÇÃO. |  | UND | [5 empty] | 50x60 | 250x60 |  | 238x40
Código | Descrição | Class | Un | Coef | Preço unitário (R$) sem taxas | Total (R$) sem taxas |  |  | 0.3 | 3.9125 | m2 | 0.952
11795 | GRANITO PARA BANCADA, POLIDO, TIPO ANDORINHA/ QUARTZ/ CASTELO/ CORUMBA OU OUTROS EQUIVALENTES DA REGIAO, E=2,5 CM | MAT | m2 | 3.9125 | 543.39 | 2126.01 |  |  | 0.377 | 2.0015 |  | 1.1963
37329 | REJUNTE EPOXI BRANCO | MAT | kg | 0.335 | 57.59 | 19.29 |  |  | 0,0257 | 0.33517 |  | 0.081555
37590 | SUPORTE MAO-FRANCESA EM ACO, ABAS IGUAIS 30 CM, CAPACIDADE MINIMA 60 KG, BRANCO | MAT | un | 6 | 10.15 | 60.9 |  |  | 2 | 26.0833 |  | 6.3467
4823 | MASSA PLASTICA PARA MARMORE/GRANITO | MAT | kg | 5.013 | 37.57 | 188.33 |  |  | 0,3844 | 5.0132 |  | 1.2198
7568 | BUCHA DE NYLON SEM ABA S10, COM PARAFUSO DE 6,10 X 65 MM EM ACO ZINCADO COM ROSCA SOBERBA, CABECA CHATA E FENDA PHILLIPS | MAT | UND | 18 | 0.43 | 7.74 |  |  | 6 | 78.25 |  | 19.04
86877 | VÁLVULA EM METAL CROMADO 1.1/2" X 1.1/2" PARA TANQUE OU LAVATÓRIO, COM OU SEM LADRÃO - FORNECIMENTO E INSTALAÇÃO. | MOD | UND | 1 | 4.33 | 4.33
|  | MAT |  |  | 21.66 | 21.66
86883 | SIFÃO DO TIPO FLEXÍVEL EM PVC 1 X 1.1/2 - FORNECIMENTO E INSTALAÇÃO. | MOD | UND | 1 | 2.1 | 2.1
|  | MAT |  |  | 8.14 | 8.14
88274 | MARMORISTA/GRANITEIRO COM ENCARGOS COMPLEMENTARES | MOD | H | 9.6 | 15.28 | 146.68 |  |  | 1,92 | 25.04 |  | 6.0928
|  | MAT |  |  | 4.79 | 45.98
88316 | SERVENTE COM ENCARGOS COMPLEMENTARES | MOD | H | 4.9 | 11.18 | 54.78 |  |  | 0,98 | 12.7808 |  | 3.1099
|  | MAT |  |  | 4.73 | 23.17
[5 empty] | Total mão-de-obra, sem taxas (R$): | 207.89
[5 empty] | Total outros itens, sem taxas (R$): | 2501.22 |  |  |  | 6
Valores Totais (R$) |  |  |  |  | Total geral, sem taxas (R$): | 2709.11 |  |  |  | 3.808
Sem taxas: | 2709.11
LS: 118,57%
BDI: 24,50% | 663.7319 |  |  |  | 586.4396
Com taxas: | 3372.8419 | [6 empty] | ok
PREÇO SINAPI 05/2018
Código: 405615 CDHU
Descrição: | BALCAO DE MADEIRA REVESTIDO COM LAMINADO MELAMINICO E=25CM | M2
Código | Descrição | Class | Un | Coef | Preço unitário (R$) sem taxas | Total (R$) sem taxas |  |  | 86895
4350 | BUCHA DE NYLON, DIAMETRO DO FURO 8 MM, COMPRIMENTO 40 MM, COM PARAFUSO DE ROSCA SOBERBA, CABECA CHATA, FENDA SIMPLES, 4,8 X 50 MM | MAT | UN | 4 | 0.44 | 1.76
34666 | CHAPA DE MDF BRANCO LISO 2 FACES, E = 25 MM, DE *2,75 X 1,85* M | MAT | M2 | 1.05 | 56.43 | 59.25
88262 | CARPINTEIRO COM ENCARGOS COMPLEMENTARES | MOD | H | 1.35 | 14.92 | 20.14
|  | MAT |  |  | 4.75 | 6.41
88241 | AJUDANTE GERAL COM ENCARGOS COMPLEMENTARES | MOD | H | 1.35 | 10.76 | 14.52
|  | MAT |  |  | 4.79 | 6.46
[5 empty] | Total mão-de-obra, sem taxas (R$): | 34.66
[5 empty] | Total outros itens, sem taxas (R$): | 73.88
Valores Totais (R$) |  |  |  |  | Total geral, sem taxas (R$): | 108.54
Sem taxas: | 108.54
LS: 118,57%
BDI: 24,50% | 26.5923
Com taxas: | 135.1323
PREÇO SINAPI 06/2020
Código: COMP 06
Descrição: | CUBA DE SEMI ENCAIXE EM LOUÇA BRANCA, 40 X 40CM OU EQUIVALENTE, INCLUSO VÁLVULA EM METAL CROMADO E SIFÃO FLEXÍVEL EM PVC - FORNECIMENTO E INSTALAÇÃO. |  | UND
Código | Descrição | Class | Un | Coef | Preço unitário (R$) sem taxas | Total (R$) sem taxas
86877 | VÁLVULA EM METAL CROMADO 1.1/2" X 1.1/2" PARA TANQUE OU LAVATÓRIO, COM OU SEM LADRÃO - FORNECIMENTO E INSTALAÇÃO. | MOD | UN | 1 | 4.33 | 4.33
|  | MAT |  |  | 21.66 | 21.66
86883 | SIFÃO DO TIPO FLEXÍVEL EM PVC 1 X 1.1/2 - FORNECIMENTO E INSTALAÇÃO. | MOD | UN | 1 | 2.1 | 2.1
|  | MAT |  |  | 8.14 | 8.14
COMP 06.01 | CUBA DE SEMI ENCAIXE EM LOUÇA BRANCA, 40 X 40CM OU EQUIVALENTE - FORNECIMENTO E INSTALAÇÃO. | MOD | UN | 1 | 1.57 | 1.57
|  | MAT |  |  | 620.19 | 620.19
[5 empty] | Total mão-de-obra, sem taxas (R$): | 8
[5 empty] | Total outros itens, sem taxas (R$): | 649.99
Valores Totais (R$) |  |  |  |  | Total geral, sem taxas (R$): | 657.99
Sem taxas: | 657.99
LS: 118,57%
BDI: 24,50% | 161.2075
Com taxas: | 819.1975
PREÇO SINAPI 06/2020
Código: 86919 SINAPI
Descrição: | TANQUE DE LOUÇA BRANCA COM COLUNA, 30L OU EQUIVALENTE, INCLUSO SIFÃO FLEXÍVEL EM PVC, VÁLVULA METÁLICA E TORNEIRA DE METAL CROMADO PADRÃO MÉDIO - FORNECIMENTO E INSTALAÇÃO. |  |  | UND
Código | Descrição | Class | Un | Coef | Preço unitário (R$) sem taxas | Total (R$) sem taxas
86872 | TANQUE DE LOUÇA BRANCA COM COLUNA, 30L OU EQUIVALENTE - FORNECIMENTO E INSTALAÇÃO. | SER | un | 1 | 586.81 | 586.81
86877 | VÁLVULA EM METAL CROMADO 1.1/2 X 1.1/2 PARA TANQUE OU LAVATÓRIO, COM OU SEM LADRÃO - FORNECIMENTO E INSTALAÇÃO. | SER | un | 1 | 25.99 | 25.99
86883 | SIFÃO DO TIPO FLEXÍVEL EM PVC 1 X 1.1/2 - FORNECIMENTO E INSTALAÇÃO. | SER | un | 1 | 10.24 | 10.24
86914 | TORNEIRA CROMADA DE MESA, 1/2" OU 3/4", PARA LAVATÓRIO, PADRÃO POPULAR - FORNECIMENTO E INSTALAÇÃO. | SER | un | 1 | 38.56 | 38.56
[5 empty] | Total mão-de-obra, sem taxas (R$): | 57.73
[5 empty] | Total outros itens, sem taxas (R$): | 603.87
Valores Totais (R$) |  |  |  |  | Total geral, sem taxas (R$): | 661.6
Sem taxas: | 661.6
LS: 118,57%
BDI: 24,50% | 162.092
Com taxas: | 823.692
PREÇO SINAPI 06/2020
Código: 86942 SINAPI
Descrição: | LAVATÓRIO LOUÇA BRANCA SUSPENSO, 29,5 X 39CM OU EQUIVALENTE, PADRÃO POPULAR, INCLUSO SIFÃO FLEXÍVEL EM PVC, VÁLVULA E ENGATE FLEXÍVEL 30CM EM PLÁSTICO E TORNEIRA CROMADA DE MESA, PADRÃO POPULAR - FORNECIMENTO E INSTALAÇÃO. |  |  | UND
Código | Descrição | Class | Un | Coef | Preço unitário (R$) sem taxas | Total (R$) sem taxas
86879U | VÁLVULA EM PLÁSTICO 1" PARA PIA, TANQUE OU LAVATÓRIO, COM OU SEM LADRÃO - FORNECIMENTO E INSTALAÇÃO. AF_12/2013 | SER | un | 1 | 6.08 | 6.08
86883U | SIFÃO DO TIPO FLEXÍVEL EM PVC 1? X 1.1/2? - FORNECIMENTO E INSTALAÇÃO. AF_12/2013 | SER | un | 1 | 10.24 | 10.24
86884U | ENGATE FLEXÍVEL EM PLÁSTICO BRANCO, 1/2" X 30CM - FORNECIMENTO E INSTALAÇÃO. AF_12/2013 | SER | un | 1 | 7.47 | 7.47
86904U | LAVATÓRIO LOUÇA BRANCA SUSPENSO, 29,5 X 39CM OU EQUIVALENTE, PADRÃO POPULAR - FORNECIMENTO E INSTALAÇÃO. AF_12/2013 | SER | un | 1 | 105.34 | 105.34
86906 | TORNEIRA CROMADA DE MESA, 1/2" OU 3/4", PARA LAVATÓRIO, PADRÃO POPULAR - FORNECIMENTO E INSTALAÇÃO. AF_12/2013 | SER | un | 1 | 49.96 | 49.96
[5 empty] | Total mão-de-obra, sem taxas (R$): | 22.16
[5 empty] | Total outros itens, sem taxas (R$): | 84.93
Valores Totais (R$) |  |  |  |  | Total geral, sem taxas (R$): | 107.09
Sem taxas: | 107.09
LS: 118,57%
BDI: 24,50% | 26.237
Com taxas: | 133.3271
PREÇO SINAPI 06/2020
Código: 86941 SINAPI
Descrição: | LAVATÓRIO LOUÇA BRANCA SUSPENSO, 29,5 X 39CM OU EQUIVALENTE, PADRÃO POPULAR, INCLUSO SIFÃO FLEXÍVEL EM PVC, VÁLVULA E ENGATE FLEXÍVEL 30CM EM PLÁSTICO E TORNEIRA CROMADA DE MESA, PADRÃO POPULAR - FORNECIMENTO E INSTALAÇÃO. |  |  | UND
Código | Descrição | Class | Un | Coef | Preço unitário (R$) sem taxas | Total (R$) sem taxas
86877 | VÁLVULA EM METAL CROMADO 1.1/2 X 1.1/2 PARA TANQUE OU LAVATÓRIO, COM OU SEM LADRÃO - FORNECIMENTO E INSTALAÇÃO. AF_01/2020 | SER | un | 1 | 25.99 | 25.99
86881 | SIFÃO DO TIPO GARRAFA EM METAL CROMADO 1 X 1.1/2 - FORNECIMENTO E INSTALAÇÃO. | SER | un | 1 | 156.59 | 156.59
86887 | ENGATE FLEXÍVEL EM INOX, 1/2 X 40CM - FORNECIMENTO E INSTALAÇÃO. AF_12/2013 | SER | un | 1 | 41.43 | 41.43
86903 | LAVATÓRIO LOUÇA BRANCA COM COLUNA, 45 X 55CM OU EQUIVALENTE, PADRÃO MÉDIO - FORNECIMENTO E INSTALAÇÃO. | SER | un | 1 | 272.09 | 272.09
86915 | TORNEIRA CROMADA DE MESA, 1/2 OU 3/4, PARA LAVATÓRIO, PADRÃO MÉDIO - FORNECIMENTO E INSTALAÇÃO. | SER | un | 1 | 84.17 | 84.17
[5 empty] | Total mão-de-obra, sem taxas (R$): | 56.86
[5 empty] | Total outros itens, sem taxas (R$): | 523.41
Valores Totais (R$) |  |  |  |  | Total geral, sem taxas (R$): | 580.27
Sem taxas: | 580.27
LS: 118,57%
BDI: 24,50% | 142.1661
Com taxas: | 722.4361
PREÇO SINAPI 06/2020
Código: 86915 SINAPI
Descrição: | TORNEIRA CROMADA DE MESA, 1/2" OU 3/4", PARA LAVATÓRIO, PADRÃO MÉDIO - FORNECIMENTO E INSTALAÇÃO. |  |  | UND
Código | Descrição | Class | Un | Coef | Preço unitário (R$) sem taxas | Total (R$) sem taxas
3146 | FITA VEDA ROSCA EM ROLOS DE 18 MM X 10 M (L X C) | MAT | un | 0.021 | 4.24 | 0.08
36796 | TORNEIRA CROMADA DE MESA PARA LAVATORIO TEMPORIZADA PRESSAO BICA BAIXA | MAT | un | 1 | 81.7 | 81.7
88267 | ENCANADOR OU BOMBEIRO HIDRÁULICO COM ENCARGOS COMPLEMENTARES | MOD | H | 0.096 | 15.5 | 1.48
|  | MAT |  |  | 4.4 | 0.42
88316 | SERVENTE COM ENCARGOS COMPLEMENTARES | MOD | H | 0.0303 | 11.18 | 0.33
|  | MAT |  |  | 4.73 | 0.14
[5 empty] | Total mão-de-obra, sem taxas (R$): | 1.81
[5 empty] | Total outros itens, sem taxas (R$): | 82.34
Valores Totais (R$) |  |  |  |  | Total geral, sem taxas (R$): | 84.15
Sem taxas: | 84.15
LS: 118,57%
BDI: 24,50% | 20.6167
Com taxas: | 104.7668
PREÇO SINAPI 06/2020
Código: 86915 SINAPI
Descrição: | TORNEIRA CROMADA DE MESA, 1/2" OU 3/4", PARA LAVATÓRIO, PADRÃO MÉDIO - FORNECIMENTO E INSTALAÇÃO. |  |  | UND
Código | Descrição | Class | Un | Coef | Preço unitário (R$) sem taxas | Total (R$) sem taxas
3146 | FITA VEDA ROSCA EM ROLOS DE 18 MM X 10 M (L X C) | MAT | un | 0.021 | 4.24 | 0.08
36795 | TORNEIRA CROMADA DE MESA PARA LAVATORIO COM SENSOR DE PRESENCA | MAT | un | 1 | 34.69 | 34.69
88267 | ENCANADOR OU BOMBEIRO HIDRÁULICO COM ENCARGOS COMPLEMENTARES | MOD | H | 0.1525 | 14.96 | 2.28
|  | MAT |  |  | 4.79 | 0.73
88316 | SERVENTE COM ENCARGOS COMPLEMENTARES | MOD | H | 0.0481 | 11.18 | 0.53
|  | MAT |  |  | 4.73 | 0.22
[5 empty] | Total mão-de-obra, sem taxas (R$): | 2.81
[5 empty] | Total outros itens, sem taxas (R$): | 35.72
Valores Totais (R$) |  |  |  |  | Total geral, sem taxas (R$): | 38.53
Sem taxas: | 38.53
LS: 118,57%
BDI: 24,50% | 9.4398
Com taxas: | 47.9698
PREÇO SINAPI 06/2020
Código: 86910 SINAPI
Descrição: | TORNEIRA CROMADA TUBO MÓVEL, DE PAREDE, 1/2 OU 3/4, PARA PIA DE COZINHA, PADRÃO MÉDIO - FORNECIMENTO E INSTALAÇÃO. |  |  | UND
Código | Descrição | Class | Un | Coef | Preço unitário (R$) sem taxas | Total (R$) sem taxas
3146 | FITA VEDA ROSCA EM ROLOS DE 18 MM X 10 M (L X C) | MAT | un | 0.021 | 4.24 | 0.08
11773 | TORNEIRA CROMADA DE PAREDE PARA COZINHA BICA MOVEL COM AREJADOR 1/2 " OU 3/4 " (REF 1168) | MAT | un | 1 | 91.41 | 91.41
88267 | ENCANADOR OU BOMBEIRO HIDRÁULICO COM ENCARGOS COMPLEMENTARES | MOD | H | 0.1164 | 15.5 | 1.8
|  | MAT |  |  | 4.4 | 0.51
88316 | SERVENTE COM ENCARGOS COMPLEMENTARES | MOD | H | 0.0367 | 11.18 | 0.41
|  | MAT |  |  | 4.73 | 0.17
[5 empty] | Total mão-de-obra, sem taxas (R$): | 2.21
[5 empty] | Total outros itens, sem taxas (R$): | 92.17
Valores Totais (R$) |  |  |  |  | Total geral, sem taxas (R$): | 94.38
Sem taxas: | 94.38
LS: 118,57%
BDI: 24,50% | 23.1231
Com taxas: | 117.5031
PREÇO SINAPI 06/2020
Código: 86881 SINAPI
Descrição: | TORNEIRA CROMADA TUBO MÓVEL, DE PAREDE, 1/2 OU 3/4, PARA PIA DE COZINHA, PADRÃO MÉDIO - FORNECIMENTO E INSTALAÇÃO. |  |  | UND
Código | Descrição | Class | Un | Coef | Preço unitário (R$) sem taxas | Total (R$) sem taxas
3146 | FITA VEDA ROSCA EM ROLOS DE 18 MM X 10 M (L X C) | MAT | un | 0.0332 | 4.24 | 0.14
6136 | SIFAO EM METAL CROMADO PARA PIA OU LAVATORIO, 1 X 1.1/2 " | MAT | un | 1 | 149.64 | 149.64
88267 | ENCANADOR OU BOMBEIRO HIDRÁULICO COM ENCARGOS COMPLEMENTARES | MOD | H | 0.2734 | 15.5 | 4.23
|  | MAT |  |  | 4.4 | 1.2
88316 | SERVENTE COM ENCARGOS COMPLEMENTARES | MOD | H | 0.0862 | 11.18 | 0.96
|  | MAT |  |  | 4.73 | 0.4
[5 empty] | Total mão-de-obra, sem taxas (R$): | 5.19
[5 empty] | Total outros itens, sem taxas (R$): | 151.38
Valores Totais (R$) |  |  |  |  | Total geral, sem taxas (R$): | 156.57
Sem taxas: | 156.57
LS: 118,57%
BDI: 24,50% | 38.3596
Com taxas: | 194.9296
PREÇO SINAPI 06/2020
Código: 86878 SINAPI
Descrição: | VÁLVULA EM METAL CROMADO TIPO AMERICANA 3.1/2 X 1.1/2 PARA PIA - FORNECIMENTO E INSTALAÇÃO. |  |  | UND
Código | Descrição | Class | Un | Coef | Preço unitário (R$) sem taxas | Total (R$) sem taxas
3146 | FITA VEDA ROSCA EM ROLOS DE 18 MM X 10 M (L X C) | MAT | un | 0.048 | 4.24 | 0.2
6157 | VALVULA EM METAL CROMADO PARA PIA AMERICANA 3.1/2 X 1.1/2 " | MAT | un | 1 | 51.1 | 51.1
88267 | ENCANADOR OU BOMBEIRO HIDRÁULICO COM ENCARGOS COMPLEMENTARES | MOD | H | 0.174 | 15.5 | 2.69
|  | MAT |  |  | 4.4 | 0.76
88316 | SERVENTE COM ENCARGOS COMPLEMENTARES | MOD | H | 0.0548 | 11.18 | 0.61
|  | MAT |  |  | 4.73 | 0.25
[5 empty] | Total mão-de-obra, sem taxas (R$): | 3.3
[5 empty] | Total outros itens, sem taxas (R$): | 52.31
Valores Totais (R$) |  |  |  |  | Total geral, sem taxas (R$): | 55.61
Sem taxas: | 55.61
LS: 118,57%
BDI: 24,50% | 13.6244
Com taxas: | 69.2344
PREÇO SINAPI 06/2020
Código: 86914 SINAPI
Descrição: | TORNEIRA CROMADA 1/2" OU 3/4" PARA TANQUE, PADRÃO MÉDIO - FORNECIMENTO E INSTALAÇÃO. |  |  | UND
Código | Descrição | Class | Un | Coef | Preço unitário (R$) sem taxas | Total (R$) sem taxas
3146 | FITA VEDA ROSCA EM ROLOS DE 18 MM X 10 M (L X C) | MAT | un | 0.021 | 4.24 | 0.08
13417 | TORNEIRA CROMADA SEM BICO PARA TANQUE 1/2 " OU 3/4 " (REF 1143) | MAT | un | 1 | 34.69 | 34.69
88267 | ENCANADOR OU BOMBEIRO HIDRÁULICO COM ENCARGOS COMPLEMENTARES | MOD | H | 0.1525 | 15.5 | 2.36
|  | MAT |  |  | 4.4 | 0.67
88316 | SERVENTE COM ENCARGOS COMPLEMENTARES | MOD | H | 0.0481 | 11.18 | 0.53
|  | MAT |  |  | 4.73 | 0.22
[5 empty] | Total mão-de-obra, sem taxas (R$): | 2.89
[5 empty] | Total outros itens, sem taxas (R$): | 35.66
Valores Totais (R$) |  |  |  |  | Total geral, sem taxas (R$): | 38.55
Sem taxas: | 38.55
LS: 118,57%
BDI: 24,50% | 9.4447
Com taxas: | 47.9947
PREÇO SINAPI 06/2020
Código: 100860 SINAPI
Descrição: | CHUVEIRO ELÉTRICO COMUM CORPO PLÁSTICO, TIPO DUCHA  FORNECIMENTO E INSTALAÇÃO |  |  | UND
Código | Descrição | Class | Un | Coef | Preço unitário (R$) sem taxas | Total (R$) sem taxas
3146 | FITA VEDA ROSCA EM ROLOS DE 18 MM X 10 M (L X C) | MAT | un | 0.021 | 4.24 | 0.08
1368 | CHUVEIRO COMUM EM PLASTICO BRANCO, COM CANO, 3 TEMPERATURAS, 5500 W (110/220 V) | MAT | un | 1 | 63.75 | 63.75
88267 | ENCANADOR OU BOMBEIRO HIDRÁULICO COM ENCARGOS COMPLEMENTARES | MOD | H | 0.4467 | 15.5 | 6.92
|  | MAT |  |  | 4.4 | 1.96
88316 | SERVENTE COM ENCARGOS COMPLEMENTARES | MOD | H | 0.1407 | 11.18 | 1.57
|  | MAT |  |  | 4.73 | 0.66
[5 empty] | Total mão-de-obra, sem taxas (R$): | 8.49
[5 empty] | Total outros itens, sem taxas (R$): | 66.45
Valores Totais (R$) |  |  |  |  | Total geral, sem taxas (R$): | 74.94
Sem taxas: | 74.94
LS: 118,57%
BDI: 24,50% | 18.3603
Com taxas: | 93.3003
PREÇO TCPO 06/2020
Código: 3R 23 42 40 00 00 00 05 29 TCPO
Descrição: | DUCHA MANUAL (BANHEIRO PNE) |  |  | UND
Código | Descrição | Class | Un | Coef | Preço unitário (R$) sem taxas | Total (R$) sem taxas
2C 12 05 07 00 05 | Ducha manual padrão popular Ø 1/2" | MAT | un | 1 | 231.57 | 231.57
2N 36 16 25 12 21 | ENCANADOR OU BOMBEIRO HIDRÁULICO COM ENCARGOS COMPLEMENTARES | MOD | H | 0.5 | 5.6 | 2.8
2N 36 16 25 15 07 | AJUDANTE DE ENCANADOR | MOD | H | 0.5 | 7.19 | 3.59
Total mão-de-obra, sem taxas (R$):
Total outros itens, sem taxas (R$):
Valores Totais (R$) |  |  |  |  | Total geral, sem taxas (R$): | 237.96
Sem taxas: | 237.96
LS: 118,57%
BDI: 24,50% | 58.3002
Com taxas: | 296.2602
PREÇO SINAPI 06/2020
Código: 89973 SINAPI
Descrição: | KIT DE MISTURADOR BASE BRUTA DE LATÃO ¾" MONOCOMANDO PARA CHUVEIRO, INCLUSIVE CONEXÕES, INSTALADO EM RAMAL DE ÁGUA - FORNECIMENTO E INSTALAÇÃO. |  |  | UND
Código | Descrição | Class | Un | Coef | Preço unitário (R$) sem taxas | Total (R$) sem taxas
89354 | MISTURADOR MONOCOMANDO PARA CHUVEIRO, BASE BRUTA E ACABAMENTO CROMADO, FORNECIDO E INSTALADO EM RAMAL DE ÁGUA. | SER | un | 1 | 242.63 | 242.63
89634 | TUBO, CPVC, SOLDÁVEL, DN 22MM, INSTALADO EM RAMAL OU SUB-RAMAL DE ÁGUA - FORNECIMENTO E INSTALAÇÃO. | SER | un | 2 | 31.07 | 62.14
89641 | JOELHO 90 GRAUS, CPVC, SOLDÁVEL, DN 22MM, INSTALADO EM RAMAL OU SUB-RAMAL DE ÁGUA - FORNECIMENTO E INSTALAÇÃO. | SER | un | 1 | 12.24 | 12.24
89645 | JOELHO DE TRANSIÇÃO, 90 GRAUS, CPVC, SOLDÁVEL, DN 22MM X 3/4", INSTALADO EM RAMAL OU SUB-RAMAL DE ÁGUA - FORNECIMENTO E INSTALAÇÃO. | SER | un | 1 | 28.91 | 28.91
89660 | LUVA DE TRANSIÇÃO, CPVC, SOLDÁVEL, DN22MM X 25MM, INSTALADO EM RAMAL OU SUB-RAMAL DE ÁGUA - FORNECIMENTO E INSTALAÇÃO. | SER | un | 1 | 7.51 | 7.51
89668 | CONECTOR, CPVC, SOLDÁVEL, DN22MM X 3/4", INSTALADO EM RAMAL OU SUB-RAMAL DE ÁGUA - FORNECIMENTO E INSTALAÇÃO. | SER | un | 3 | 32.12 | 96.36
[5 empty] | Total mão-de-obra, sem taxas (R$): | 37.99
[5 empty] | Total outros itens, sem taxas (R$): | 411.8
Valores Totais (R$) |  |  |  |  | Total geral, sem taxas (R$): | 449.79
Sem taxas: | 449.79
LS: 118,57%
BDI: 24,50% | 110.1985
Com taxas: | 559.9886
PREÇO SINAPI 06/2020
Código: | 3R 23 42 17 00 00 00 05 42 TCPO
Descrição: | TANQUE DE AÇO INOXIDÁVEL | UND
Código | Descrição | Class | Un | Coef | Preço unitário (R$) sem taxas | Total (R$) sem taxas
88267 | ENCANADOR OU BOMBEIRO HIDRÁULICO COM ENCARGOS COMPLEMENTARES | MOD | H | 3 | 15.5 | 46.5
|  | MAT |  |  | 4.4 | 13.2
88316 | SERVENTE COM ENCARGOS COMPLEMENTARES | MOD | H | 3 | 11.18 | 33.54
|  | MAT |  |  | 4.73 | 14.19
11688 | TANQUE ACO INOXIDAVEL (ACO 304) COM ESFREGADOR E VALVULA, DE *50 X 40 X 22* CM | MAT | UND | 1 | 365.16 | 365.16
4351 | PARAFUSO NIQUELADO 3 1/2" COM ACABAMENTO CROMADO PARA FIXAR PECA SANITARIA, INCLUI PORCA CEGA, ARRUELA E BUCHA DE NYLON TAMANHO S-8 | MAT | UND | 6 | 11.55 | 69.3
3146 | FITA VEDA ROSCA EM ROLOS DE 18 MM X 10 M (L X C) | MAT | UND | 0.75 | 4.24 | 3.18
38638 | SIFAO EM METAL CROMADO PARA TANQUE, 1.1/4 X 1.1/2 " | MAT | UND | 1 | 158.48 | 158.48
[5 empty] | Total mão-de-obra, sem taxas (R$): | 80.04
[5 empty] | Total outros itens, sem taxas (R$): | 623.51
Valores Totais (R$) |  |  |  |  | Total geral, sem taxas (R$): | 703.55
Sem taxas: | 703.55
LS: 118,57%
BDI: 24,50% | 172.3697
Com taxas: | 875.9197
PREÇO SINAPI 05/2018
Código: 15.014.0100-A
Descrição: | INSTALACAO DE SISTEMA DE AQUECIMENTO SOLAR, PARA 200L 1 COLETOR VERTICAL OU HORIZONTAL, EXCLUSIVE RESERVATORIOS |  | UND
Código | Descrição | Class | Un | Coef | Preço unitário (R$) sem taxas | Total (R$) sem taxas
13833 | KIT P/INST.DO SIST.DE AQUECIMENTO SOLAR, P/100 E 200L E 1 COLETOR VERT.OU HORIZ.(MAT.COMPLEM.AOS RESERV.E COLETORES) | MAT | un | 1 | 386,76 | 386.76
20039 | MAO-DE-OBRA DE BOMBEIRO HIDRAULICO DA CONSTRUCAO CIVIL, INCLUSIVE ENCARGOS SOCIAIS DESONERADOS | MOD | h | 17,8808 | 16,35 | 292.35
20102 | MAO-DE-OBRA DE MONTADOR A (MONTAGEM DE ESTRUTURAS METALICAS), INCLUSIVE ENCARGOS SOCIAIS DESONERADOS | MOD | h | 7,1585 | 17,59 | 125.91
20132 | MAO-DE-OBRA DE SERVENTE DA CONSTRUCAO CIVIL, INCLUSIVE ENCARGOS SOCIAIS DESONERADOS | MOD | h | 15,862 | 11,83 | 187.64
[5 empty] | Total mão-de-obra, sem taxas (R$): | 605,92
[5 empty] | Total outros itens, sem taxas (R$): | 386,76
Valores Totais (R$) |  |  |  |  | Total geral, sem taxas (R$): | 992,68
Sem taxas: | 992,68
LS: 118,57%
BDI: 24,50% | 243.2066
Com taxas: | 243.2066
PREÇO SINAPI 05/2018
Código: 18.210.0012-A
Descrição: | RESERVATORIO TERMICO DE BAIXA PRESSAO,PARA SISTEMA DE AQUECIMENTO DE ÁGUA SOLAR ,COM 200L. | UND
Código | Descrição | Class | Un | Coef | Preço unitário (R$) sem taxas | Total (R$) sem taxas
13390 | RESERVATORIO TERMICO DE BAIXA PRESSAO, PARA SISTEMA DE AQUECIMENTO SOLAR, COM 200L | MAT | un | 1 | 1286,16 | 1286.16
[5 empty] | Total mão-de-obra, sem taxas (R$): | 0,00
[5 empty] | Total outros itens, sem taxas (R$): | 1.286,16
Valores Totais (R$) |  |  |  |  | Total geral, sem taxas (R$): | 1.286,16
Sem taxas: | 1.286,16
LS: 118,57%
BDI: 24,50% | 149.2148
Com taxas: | 149.2148
PREÇO SINAPI 05/2018
Código: 86905 SINAPI
Descrição: | APARELHO MISTURADOR DE MESA PARA LAVATÓRIO, PADRÃO MÉDIO - FORNECIMENTO E INSTALAÇÃO. | UND
Código | Descrição | Class | Un | Coef | Preço unitário (R$) sem taxas | Total (R$) sem taxas
11769 | MISTURADOR CROMADO DE MESA BICA BAIXA PARA LAVATORIO (REF 1875) | MAT | un | 1 | 195.93 | 195.93
3146 | FITA VEDA ROSCA EM ROLOS DE 18 MM X 10 M (L X C) | MAT | un | 0,0608 | 3.39 | 0.2
88267U | ENCANADOR OU BOMBEIRO HIDRÁULICO COM ENCARGOS COMPLEMENTARES | MOD | H | 0,46 | 15.5 | 7.13
|  | MAT |  |  | 4.4 | 2.02
88316U | SERVENTE COM ENCARGOS COMPLEMENTARES | MOD | H | 0,15 | 11.18 | 1.67
|  | MAT |  |  | 4.73 | 0.7
[5 empty] | Total mão-de-obra, sem taxas (R$): | 8.8
[5 empty] | Total outros itens, sem taxas (R$): | 198.85
Valores Totais (R$) |  |  |  |  | Total geral, sem taxas (R$): | 207.65
Sem taxas: | 207.65
LS: 118,57%
BDI: 24,50% | 149.2148
Com taxas: | 356.8648
PREÇO SINAPI 06/2020
Código: 3R 23 14 00 00 39 10 01 05
Descrição: | Ponto de esgoto primário com tubo PVC e conexões Ø 100 mm | UND
Código | Descrição | Class | Un | Coef | Preço unitário (R$) sem taxas | Total (R$) sem taxas
2N 36 16 25 12 21 | ENCANADOR OU BOMBEIRO HIDRÁULICO COM ENCARGOS COMPLEMENTARES | MOD | H | 3.5 | 7.19 | 25.16
2N 36 16 25 15 07 | AUXILIAR DE ENCANADOR OU BOMBEIRO HIDRÁULICO COM ENCARGOS COMPLEMENTARES | MOD | H | 3.5 | 5.6 | 19.6
2C 10 18 00 75 17 | Junção 45º PVC PBV para esgoto com redução Ø 100 mm x 75 mm | MAT | un | 1 | 23.7 | 23.7
2C 10 22 03 00 42 | Joelho 90º PVC PBV para esgoto Ø 100 mm | MAT | un | 2 | 8.71 | 17.42
2C 12 14 00 60 56 | Tubo PVC PBV para esgoto Ø 100 mm | MAT | m | 6 | 11.41 | 68.46
2C 12 14 06 65 47 | Tê 90º PVC PBV para esgoto Ø 100 mm | MAT | un | 1 | 12.77 | 12.77
[5 empty] | Total mão-de-obra, sem taxas (R$): | 44.76
[5 empty] | Total outros itens, sem taxas (R$): | 122.35
Valores Totais (R$) |  |  |  |  | Total geral, sem taxas (R$): | 167.11
Sem taxas: | 167.11
LS: 118,57%
BDI: 24,50% | 40.942
Com taxas: | 208.052
PREÇO SINAPI 06/2020
Código: 3R 23 14 00 00 39 10 01 10 TCPO
Descrição: | Ponto de esgoto secundário com tubo PVC e conexões Ø 50 mm | UND
Código | Descrição | Class | Un | Coef | Preço unitário (R$) sem taxas | Total (R$) sem taxas
2N 36 16 25 12 21 | Encanador | MOD | H | 3 | 7.19 | 21.57
2N 36 16 25 15 07 | Ajudante de encanador | MOD | H | 3 | 5.6 | 16.8
2C 10 18 00 75 16 | Junção 45º PVC PBV para esgoto com redução Ø 100 mm x 50 mm | MAT | un | 1 | 15.45 | 15.45
2C 10 22 03 00 40 | Joelho 90º PVC PBV para esgoto Ø 50 mm | MAT | un | 2 | 2.46 | 4.92
2C 12 14 00 60 54 | Tubo PVC PBV para esgoto Ø 50 mm | MAT | m | 6 | 7.4 | 44.4
2C 12 14 06 65 44 | Tê 90º PVC PBV para esgoto Ø 50 mm | MAT | un | 1 | 5.55 | 5.55
[5 empty] | Total mão-de-obra, sem taxas (R$): | 38.37
[5 empty] | Total outros itens, sem taxas (R$): | 70.32
Valores Totais (R$) |  |  |  |  | Total geral, sem taxas (R$): | 108.69
Sem taxas: | 108.69
LS: 118,57%
BDI: 24,50% | 26.629
Com taxas: | 135.3191
PREÇO SINAPI 05/2018
Código: 89707 SINAPI
Descrição: | CAIXA SIFONADA, PVC, DN 100 X 100 X 50 MM, JUNTA ELÁSTICA, FORNECIDA E INSTALADA EM RAMAL DE DESCARGA OU EM RAMAL DE ESGOTO SANITÁRIO. |  | UND
Código | Descrição | Class | Un | Coef | Preço unitário (R$) sem taxas | Total (R$) sem taxas
5103 | CAIXA SIFONADA PVC, 100 X 100 X 50 MM, COM GRELHA REDONDA BRANCA | MAT | un | 1 | 11.59 | 11.59
122 | ADESIVO PLASTICO PARA PVC, FRASCO COM 850 GR | MAT | un | 0.0148 | 82.47 | 1.2206
296 | ANEL BORRACHA PARA TUBO ESGOTO PREDIAL DN 50 MM (NBR 5688) | MAT | un | 1 | 1.86 | 1.86
20083 | SOLUCAO LIMPADORA PARA PVC, FRASCO COM 1000 CM3 | MAT | un | 0.0225 | 71.62 | 1.6115
20078 | PASTA LUBRIFICANTE PARA TUBOS E CONEXOES COM JUNTA ELASTICA (USO EM PVC, ACO, POLIETILENO E OUTROS) ( DE *400* G) | MAT | un | 0.02 | 30.2 | 0.604
38383 | LIXA DAGUA EM FOLHA, GRAO 100 | MAT | un | 0,017 | 1.64 | 0.02788
88248 | AUXILIAR DE ENCANADOR OU BOMBEIRO HIDRÁULICO COM ENCARGOS COMPLEMENTARES | MOD | H | 0.25
|  | MAT |  |  | 15.38 | 3.845
88267 | ENCANADOR OU BOMBEIRO HIDRÁULICO COM ENCARGOS COMPLEMENTARES | MOD | H | 0.25
|  | MAT |  |  | 19.9 | 4.975
Total mão-de-obra, sem taxas (R$):
[5 empty] | Total outros itens, sem taxas (R$): | 25.7339
Valores Totais (R$) |  |  |  |  | Total geral, sem taxas (R$): | 25.7339
Sem taxas: | 25.7339
LS: 118,57%
BDI: 24,50% | 6.3048
Com taxas: | 32.0387
PREÇO SINAPI 05/2018
Código: 89708 SINAPI
Descrição: | CAIXA SIFONADA, PVC, DN 150 X 185 X 75 MM, JUNTA ELÁSTICA, FORNECIDA E INSTALADA EM RAMAL DE DESCARGA OU EM RAMAL DE ESGOTO SANITÁRIO. AF_12/2014 |  | UND
Código | Descrição | Class | Un | Coef | Preço unitário (R$) sem taxas | Total (R$) sem taxas
11714 | CAIXA SIFONADA PVC, 150 X 185 X 75 MM, COM GRELHA QUADRADA BRANCA | MAT | un | 1 | 36.49 | 36.49
297 | ANEL BORRACHA PARA TUBO ESGOTO PREDIAL DN 75 MM (NBR 5688) | MAT | un | 1 | 2.63 | 2.63
122 | ADESIVO PLASTICO PARA PVC, FRASCO COM 850 GR | MAT | un | 0.0148 | 82.47 | 1.22
20078 | PASTA LUBRIFICANTE PARA TUBOS E CONEXOES COM JUNTA ELASTICA (USO EM PVC, ACO, POLIETILENO E OUTROS) ( DE *400* G) | MAT | un | 0.03 | 30.2
20083 | SOLUCAO LIMPADORA PARA PVC, FRASCO COM 1000 CM3 | MAT | un | 0.0225 | 71.62 | 1.61
38383 | LIXA DAGUA EM FOLHA, GRAO 100 | MAT | un | 0,017 | 1.99 | 0.03
88248 | AUXILIAR DE ENCANADOR OU BOMBEIRO HIDRÁULICO COM ENCARGOS COMPLEMENTARES | MOD | H | 0.38 | 10.98 | 4.17
|  | MAT |  |  | 4.4 | 1.67
88267 | ENCANADOR OU BOMBEIRO HIDRÁULICO COM ENCARGOS COMPLEMENTARES | MOD | H | 0.38 | 15.5 | 5.89
|  | MAT |  |  | 4.4 | 1.67
[5 empty] | Total mão-de-obra, sem taxas (R$): | 10.06
[5 empty] | Total outros itens, sem taxas (R$): | 42.69
Valores Totais (R$) |  |  |  |  | Total geral, sem taxas (R$): | 52.75
Sem taxas: | 52.75
LS: 118,57%
BDI: 24,50% | 12.9238
Com taxas: | 65.6737
PREÇO SINAPI 05/2018
Código: 92688 SINAPI
Descrição: | TUBO DE AÇO GALVANIZADO COM COSTURA, CLASSE MÉDIA, CONEXÃO ROSQUEADA, DN 20 (3/4"), INSTALADO EM RAMAIS E SUB-RAMAIS DE GÁS - FORNECIMENTO E INSTALAÇÃO. |  | M
Código | Descrição | Class | Un | Coef | Preço unitário (R$) sem taxas | Total (R$) sem taxas
7700 | TUBO ACO GALVANIZADO COM COSTURA, CLASSE MEDIA, DN 3/4", E = *2,65* MM, PESO *1,58* KG/M (NBR 5580) | MAT | M | 1.039 | 12.32 | 12.8
88248 | AUXILIAR DE ENCANADOR OU BOMBEIRO HIDRÁULICO COM ENCARGOS COMPLEMENTARES | MOD | H | 0.297 | 10.98 | 3.26
|  | MAT |  |  | 4.4 | 1.3
88267 | ENCANADOR OU BOMBEIRO HIDRÁULICO COM ENCARGOS COMPLEMENTARES | MOD | H | 0.297 | 15.5 | 4.6
|  | MAT |  |  | 4.4 | 1.3
[5 empty] | Total mão-de-obra, sem taxas (R$): | 7.86
[5 empty] | Total outros itens, sem taxas (R$): | 15.4
Valores Totais (R$) |  |  |  |  | Total geral, sem taxas (R$): | 23.26
Sem taxas: | 23.26
LS: 118,57%
BDI: 24,50% | 5.6987
Com taxas: | 28.9587
PREÇO SINAPI 05/2018
Código: 89709 SINAPI
Descrição: | RALO SIFONADO, PVC, DN 100 X 40 MM, JUNTA SOLDÁVEL, FORNECIDO E INSTALADO EM RAMAL DE DESCARGA OU EM RAMAL DE ESGOTO SANITÁRIO. |  | UND
Código | Descrição | Class | Un | Coef | Preço unitário (R$) sem taxas | Total (R$) sem taxas
11741 | RALO SIFONADO PVC CILINDRICO, 100 X 40 MM, COM GRELHA REDONDA BRANCA | MAT | un | 1 | 5,05 | 5.05
122 | ADESIVO PLASTICO PARA PVC, FRASCO COM 850 GR | MAT | un | 0,0049 | 37,67 | 0.18
20083 | SOLUCAO LIMPADORA PARA PVC, FRASCO COM 1000 CM3 | MAT | un | 0,0075 | 32,71 | 0.24
38383 | LIXA DAGUA EM FOLHA, GRAO 100 | MAT | un | 0,017 | 1,72 | 0.02
88248U | AUXILIAR DE ENCANADOR OU BOMBEIRO HIDRÁULICO COM ENCARGOS COMPLEMENTARES | SER | h | 0,07 | 11,83 | 0.82
88267U | ENCANADOR OU BOMBEIRO HIDRÁULICO COM ENCARGOS COMPLEMENTARES | SER | h | 0,07 | 14,12 | 0.98
[5 empty] | Total mão-de-obra, sem taxas (R$): | 1,12
[5 empty] | Total outros itens, sem taxas (R$): | 6,21
Valores Totais (R$) |  |  |  |  | Total geral, sem taxas (R$): | 7,33
Sem taxas: | 7,33
LS: 118,57%
BDI: 24,50% | 1.7958
Com taxas: | 1.7958
PREÇO SINAPI 05/2018
Código: 15.002.0080-A EMOP
Descrição: CAIXA DE GORDURA ESPECIAL EM ALVENARIA DE TIJOLOS MACICOS(7X10X20CM),EM PAREDES DE UMA VEZ(0,20M),MEDINDO 0,80X0,80X0,90M,INCLUSIVE REVESTIMENTO INTERNO EM ARGAMASSA DE CIMENTO E AREIA NO TRACO , CONSTRUÍDO CONFORME PROJETO |  |  |  | UND
Código | Descrição | Class | Un | Coef | Preço unitário (R$) sem taxas | Total (R$) sem taxas
34 | ACO CA-50, 10,0 MM, VERGALHAO | MAT | KG | 8 | 4.27 | 34.16
3992 | TABUA DE MADEIRA APARELHADA *2,5 X 30* CM, MACARANDUBA, ANGELIM OU EQUIVALENTE DA REGIAO | MAT | M | 0.6 | 8.68 | 5.2
5075 | PREGO DE ACO POLIDO COM CABECA 18 X 30 (2 3/4 X 10) | MAT | KG | 0,18 | 9.15 | 1.64
7258 | TIJOLO CERAMICO MACICO *5 X 10 X 20* CM | MAT | un | 790 | 0.33 | 260.7
07.007.0010-B | ARGAMASSA CIM.,SAIBRO,AREIA 1:2:2,PREPARO MECANICO | SER | m3 | 0,3 | 255,14 | 76.54
11.001.0001-B | CONCRETO FCK 10MPA | SER | m3 | 0,0336 | 209,41 | 7.03
11.001.0005-B | CONCRETO FCK 15MPA | SER | m3 | 0,0672 | 225,07 | 15.12
11.002.0013-B | PREPARO CONCR. BETON. 320L; 2,0M3/H | SER | m3 | 0,39 | 58,50 | 22.81
11.002.0035-B | LANCAMENTO CONC.S/ARM.2,0M3/H, HORIZ. | SER | m3 | 0,39 | 54,03 | 21.07
11.013.0003-B | VERGAS CONCR. ARMADO P/ ALVEN. | SER | m3 | 0,02 | 1297,42 | 25.94
13.001.0025-B | EMBOCO ARG. CIM. E AREIA TRACO 1:3 | SER | m2 | 2,88 | 20,65 | 59.47
20115 | MAO-DE-OBRA DE PEDREIRO, INCLUSIVE ENCARGOS SOCIAIS DESONERADOS | MOD | h | 8,5284 | 16,35 | 139.43
20132 | MAO-DE-OBRA DE SERVENTE DA CONSTRUCAO CIVIL, INCLUSIVE ENCARGOS SOCIAIS DESONERADOS | MOD | h | 8,5284 | 11,83 | 100.89
[5 empty] | Total mão-de-obra, sem taxas (R$): | 355,79
[5 empty] | Total outros itens, sem taxas (R$): | 698,35
Valores Totais (R$) |  |  |  |  | Total geral, sem taxas (R$): | 1.054,14
Sem taxas: | 1.054,14
LS: 118,57%
BDI: 24,50% | 258.2643
Com taxas: | 258.2643
PREÇO SINAPI 05/2018
Código: 401530
Descrição: CAIXA DE INSPECAO DE ESGOTO 80X80X120CM |  | UND
Código | Descrição | Class | Un | Coef | Preço unitário (R$) sem taxas | Total (R$) sem taxas
000040 | ESCAVACAO MANUAL EM VALA ATE 2M | MAT | m3 | 1,2 | 41.23 | 49.47
000090 | APILOAMENTO MANUAL | MAT | m2 | 0,64 | 3.13 | 2
000130 | CONCRETO CONSUMO 161KG CIMENTO/M3 1:4:8 BETONEIRA COM LANCAMENTO | MAT | m3 | 0,064 | 414.85 | 26.55
000150 | REATERRO APILOADO DE VALA | MAT | m3 | 0,43 | 4.64 | 1.99
000270 | CONCRETO BETONEIRA 15MPa COM LANCAMENTO | MAT | m3 | 0.98 | 508.49 | 498.32
000510 | CHAPISCO 1:3 VERTICAL | MAT | m2 | 2,64 | 8.04 | 21.22
000570 | EMBOCO 1:3 VERTICAL E=15MM COM IMPERMEABILIZANTE | MAT | m2 | 2,64 | 37.11 | 97.97
000700 | ALVENARIA DE TIJOLO DE BARRO E=10CM | MAT | m2 | 3,36 | 54.24 | 182.24
001000 | FORMA DE TABUA FUNDACAO | MAT | m2 | 0,8 | 103.4 | 82.72
002381 | ACO CA 50 (MEDIA) | MAT | kg | 1,28 | 9.69 | 12.4
152030 | TUBO PVC 100MM JE - ESG | MAT | m | 1 | 21.3 | 21.3
152080 | COTOVELO 90o PVC 100MM JE - ESG | MAT | un | 1 | 9.76 | 9.76
[5 empty] | Total mão-de-obra, sem taxas (R$): | 0,00
[5 empty] | Total outros itens, sem taxas (R$): | 0,00
Valores Totais (R$) |  |  |  |  | Total geral, sem taxas (R$): | 1005.94
Sem taxas: | 1005.94
LS: 118,57%
BDI: 24,50% | 246.4553
Com taxas: | 1252.3953
PREÇO SINAPI 05/2018
Código: 09-11-05
Descrição: PÁRA-RAIOS TIPO "FRANKLIN", EXCLUSIVE DESCIDA E ATERRAMENTO |  |  | UND
Código | Descrição | Class | Un | Coef | Preço unitário (R$) sem taxas | Total (R$) sem taxas
02041 | ELETRICISTA (SGSP) | MOD | h | 5 | 8,53 | 42.65
02044 | AJUDANTE DE ELETRICISTA (SGSP) | MOD | h | 5 | 6,45 | 32.25
57210 | BASE E ESTAIS PARA MASTRO DE PÁRA-RAIOS | MAT | cj | 1 | 112,47 | 112.47
57220 | CAPTOR TIPO FRANKLIN PARA DUAS DESCIDAS | MAT | un | 1 | 47,48 | 47.48
57630 | MASTRO DE AÇO GALVANIZADO - 2"X3,00M | MAT | un | 1 | 81,15 | 81.15
[5 empty] | Total mão-de-obra, sem taxas (R$): | 74,90
[5 empty] | Total outros itens, sem taxas (R$): | 241,10
Valores Totais (R$) |  |  |  |  | Total geral, sem taxas (R$): | 316,00
Sem taxas: | 316,00
LS: 118,57%
BDI: 24,50% | 77.42
Com taxas: | 77.42
PRÓPRIO | FORNECIMENTO E INSTALAÇÃO DE CABO DE COBRE Ø 35 MM² (MALHA DE CAPTAÇÃO) |  | M
Código | Descrição | Class | Un | Coef | Preço unitário (R$) sem taxas | Total (R$) sem taxas
SINAPI 88264 | ELETRICISTA COM ENCARGOS COMPLEMENTARES |  | H | 0.2 | 27,67 | 5.534
SINAPI 88243 | AJUDANTE ESPECIALIZADO COM ENCARGOS COMPLEMENTARES |  | H | 0.2 | 24,93 | 4.986
SINAPI 0863 | CABO DE COBRE NU 35 MM2 MEIO-DURO |  | M | 1 | 15,10 | 15.1
ORSE 3250 | CONECTOR SPLIT BOLT PARA CABO DE COBRE NU #35 MM2 |  | UN | 0.2 | 3,50 | 0.7
ORSE 9707 | FIXADOR TIPO ÔMEGA EM COBRE, L=15MM, C/FUROS D=5,5MM E TRAVA P/CABO DE 35MM², REF:TEL-833 OU SIMILAR (P/SPDA) |  | UN | 0.28 | 1,23 | 0.3444
ORSE | PARAFUSO AUTO-ATARRAXANTE EM AÇO INOX - 4,2 X 32MM |  | UN | 0.28 | 0,33 | 0.0924
ORSE | BUCHA DE NYLON S-06 |  | UN | 0.28 | 0,05 | 0.014
[6 empty] | SUBTOTAL | 26.7708
[6 empty] | ENC. SOCIAIS | 7.6133
[6 empty] | BDI | 8.4482
[6 empty] | TOTAL | 42.8323
PRÓPRIO | EXECUÇÃO DE PONTO DE DESCIDA EM CABO DE COBRE NÚ Ø 35 MM² (SPDA) |  | M
ORSE 9901 | FORNECIMENTO DE MOLDE DE SOLDA EXOTÉRMICA TIPO "T" PARA CABO 35 MM² |  | UN | 0.12 | 123,00 | 14.76
SINAPI 88264 | ELETRICISTA COM ENCARGOS COMPLEMENTARES |  | H | 0.56 | 27,67 | 15.4952
SINAPI 88243 | AJUDANTE ESPECIALIZADO COM ENCARGOS COMPLEMENTARES |  | H | 0.56 | 24,93 | 13.9608
SINAPI 0863 | CABO DE COBRE NU 35 MM2 MEIO-DURO |  | M | 1.05 | 15,10 | 15.855
SINAPI 02685 | ELETRODUTO DE PVC RIGIDO ROSCAVEL DE 1 ", SEM LUVA |  | M | 0.6 | 3,21 | 1.926
SINAPI 01884 | CURVA 90 GRAUS, LONGA, DE PVC RIGIDO ROSCAVEL, DE 1", PARA ELETRODUTO |  | UN | 0.18 | 2,62 | 0.4716
SINAPI 039129 | ABRACADEIRA EM ACO PARA AMARRACAO DE ELETRODUTOS, TIPO D, COM 1" E CUNHA DE FIXACAO |  | UN | 0.82 | 1,02 | 0.8364
SINAPI 01892 | LUVA EM PVC RIGIDO ROSCAVEL, DE 1", PARA ELETRODUTO |  | UN | 0.55 | 1,05 | 0.5775
SINAPI 034643 | CAIXA INSPECAO EM POLIETILENO PARA ATERRAMENTO E PARA RAIOS DIAMETRO = 300 MM |  | UN | 0.12 | 10,46 | 1.2552
ORSE 9329 | CONECTOR DE MEDIÇÃO EM BRONZE C/4 PARAFUSOS P/CABOS DE COBRE 16-70MM² REF.TEL-560 (PÁRA-RAIO) |  | UN | 0.12 | 17,50 | 2.1
ORSE 11513 | CAIXA INSPEÇÃO EM POLIAMIDA 150X110X70MM, REF:TEL-541 OU SIMILAR (P/SPDA) |  | UN | 0.12 | 78,33 | 9.3996
SINAPI 07583 | BUCHA DE NYLON SEM ABA S8, COM PARAFUSO DE 4,80 X 50 MM EM ACO ZINCADO COM ROSCA SOBERBA, CABECA CHATA E FENDA PHILLIPS |  | UN | 0.8 | 0,41 | 0.328
[6 empty] | SUBTOTAL | 76.9653
[6 empty] | ENC. SOCIAIS | 29.456
[6 empty] | BDI | 26.1477
[6 empty] | TOTAL | 132.569
PRÓPRIO | FORNECIMENTO E INSTALAÇÃO DE MALHA DE ATERRAMENTO EM CABO DE COBRE NÚ Ø 50 MM² |  | M
SINAPI 93358 | ESCAVACAO MANUAL CAMPO ABERTO EM SOLO EXCETO ROCHA ATE 2,00M PROFUNDIDADE |  | M³ | 0.15 | 79.99 | 11.9985
SINAPI 73964/006 | REATERRO DE VALA COM COMPACTAÇÃO MANUAL |  | M³ | 0.13 | 70,26 | 9.1338
SINAPI 88264 | ELETRICISTA COM ENCARGOS COMPLEMENTARES |  | H | 0.2 | 27,67 | 5.534
SINAPI 88243 | AJUDANTE ESPECIALIZADO COM ENCARGOS COMPLEMENTARES |  | H | 0.2 | 24,93 | 4.986
SINAPI 0867 | CABO DE COBRE NU 50 MM2 MEIO-DURO |  | M | 1.05 | 21,04 | 22.092
[6 empty] | SUBTOTAL | 53.7443
[6 empty] | ENC. SOCIAIS | 10.52
[6 empty] | BDI | 15.7897
[6 empty] | TOTAL | 80.054
PRÓPRIO | FIXAÇÃO E SOLDAGEM DE HASTE EM AÇO COBREADA Ø 5/8" X 2,40 M, INCLUSIVE FORNECIMENTO |  | M
ORSE 9902 | FORNECIMENTO DE MOLDE DE SOLDA EXOTÉRMICA TIPO "X" PARA CABO 50 MM² |  | UN | 0.12 | 140,00 | 16.8
ORSE 11131 | FORNECIMENTO DE CARTUCHO PARA SOLDA EXOTÉRMICA PARA CABO 50 MM² |  | UN | 2 | 11,00 | 22
SINAPI 88264 | ELETRICISTA COM ENCARGOS COMPLEMENTARES |  | H | 0.55 | 27,67 | 15.2185
SINAPI 88243 | AJUDANTE ESPECIALIZADO COM ENCARGOS COMPLEMENTARES |  | H | 0.55 | 24,93 | 13.7115
SUDECAP 74.51.17 | HASTE ALTA CAMADA TEL5814 254 MICRONS 5/8"X240CM OU EQUIVALENTE |  | UN | 1 | 50,76 | 50.76
[6 empty] | SUBTOTAL | 118.49
[6 empty] | ENC. SOCIAIS | 28.93
[6 empty] | BDI | 36.2211
[6 empty] | TOTAL | 183.6411
Código: 3R 05 12 00 00 00 00 05 35
Descrição: Alvenaria de vedação com blocos cerâmicos canaleta, 9 x 19 x 39 cm, espessura da parede 9 cm, juntas de 10 mm com argamassa mista de cimento, cal e areia traço 1:2:8
Região de preços: Cuiabá
Quantidade: 1m² LS(%): 72,37 BDI(%): 24,57
Código | Descrição | Class | Un | Coef | Preço unitário (R$) sem taxas | Total (R$) sem taxas | Consumo
2N 36 16 25 12 29 | Pedreiro | MOD | h | 0.57 | 6.46 | 3.68 | 0.57
2N 36 16 25 12 34 | Servente | MOD | h | 0.65 | 4.8 | 3.12 | 0.65
2C 03 02 02 11 05 | Areia média lavada | MAT | m³ | 0.0125 | 131.43 | 1.64 | 0.0125
2C 03 03 02 11 06 | Cimento CP-32 | MAT | kg | 1.87 | 0.48 | 0.9 | 1.87
2C 03 03 02 13 04 | Cal hidratada CH III | MAT | kg | 1.87 | 0.59 | 1.1 | 1.87
2C 03 07 00 00 06 | Bloco cerâmico furado para alvenaria tipo canaleta 9 x 19 x 39 cm | MAT | un | 13.125 | 2.26 | 29.66 | 13.125
[5 empty] | Total mão-de-obra, sem taxas (R$): | 6.8
[5 empty] | Total outros itens, sem taxas (R$): | 33.3
[5 empty] | Total geral, sem taxas (R$): | 40.1
Valores Totais (R$)
Sem taxas: | 40.1
LS: | 4.92
BDI: | 11.06
Com taxas: | 56.08
Código: 87905U
Descrição: CHAPISCO APLICADO EM ALVENARIA (COM PRESENÇA DE VÃOS) E ESTRUTURAS DE CONCRETO DE FACHADA, COM COLHER DE PEDREIRO. ARGAMASSA TRAÇO 1:3 COM PREPARO EM BETONEIRA 400L. AF_06/2014
Região de preços: SINAPI - São Paulo
Quantidade: 1m2 LS(%): 72,37 BDI(%): 24,57
Código | Descrição | Class | Un | Coef | Preço unitário (R$) sem taxas | Total (R$) sem taxas | Consumo
87313U | ARGAMASSA TRAÇO 1:3 (CIMENTO E AREIA GROSSA) PARA CHAPISCO CONVENCIONAL, PREPARO MECÂNICO COM BETONEIRA 400 L. AF_06/2014 | SER | m3 | 0,0042 | 276,63 | 1,16 | 0,0042
88309U | PEDREIRO COM ENCARGOS COMPLEMENTARES | SER | h | 0,183 | 12,91 | 2,36 | 0,183
88316U | SERVENTE COM ENCARGOS COMPLEMENTARES | SER | h | 0,091 | 11,49 | 1,05 | 0,091
[5 empty] | Total mão-de-obra, sem taxas (R$): | 2,19
[5 empty] | Total outros itens, sem taxas (R$): | 2,38
[5 empty] | Total geral, sem taxas (R$): | 4,57
Valores Totais (R$)
Sem taxas: | 4,57
LS: | 1,59
BDI: | 1,51
Com taxas: | 7,67
Código: C2126
Descrição: REBOCO C/ARGAMASSA PRÉ-FABRICADA ESP=5 mm P/ PAREDE
Região de preços: SEINFRA - Fortaleza
Quantidade: 1m2 LS(%): 72,37 BDI(%): 24,57
Código | Descrição | Class | Un | Coef | Preço unitário (R$) sem taxas | Total (R$) sem taxas | Consumo
I0117 | ARGAMASSA PRE-FABRICADA PARA REBOCO | MAT | kg | 7 | 0,43 | 3,01 | 7
I0682 | BETONEIRA ELÉTRICA 580L (CHP) | EQL | h | 0,0036 | 14,40 | 0,05 | 0,0036
I2391 | PEDREIRO | MOD | h | 0,5 | 6,49 | 3,25 | 0,5
I2543 | SERVENTE | MOD | h | 0,53 | 4,42 | 2,34 | 0,53
[5 empty] | Total mão-de-obra, sem taxas (R$): | 5,59
[5 empty] | Total outros itens, sem taxas (R$): | 3,06
[5 empty] | Total geral, sem taxas (R$): | 8,65
Valores Totais (R$)
Sem taxas: | 8,65
LS: | 4,05
BDI: | 3,12
Com taxas: | 15,81
Código: 12-01-43
Descrição: FORRO DE GESSO ACARTONADO TIPO FGE (FORNECIMENTO E INSTALAÇÃO)
Região de preços: EDIF - São Paulo
Quantidade: 1m2 LS(%): 72,37 BDI(%): 24,57
Código | Descrição | Class | Un | Coef | Preço unitário (R$) sem taxas | Total (R$) sem taxas | Consumo
33532 | FORRO GYPSUM ESTRUTURADO TIPO FGE - ESP. 12,5MM FORNECIMENTO E INSTALAÇÃO | MAT | m2 | 1 | 62,47 | 62,47 | 1
[5 empty] | Total mão-de-obra, sem taxas (R$): | 0,00
[5 empty] | Total outros itens, sem taxas (R$): | 62,47
[5 empty] | Total geral, sem taxas (R$): | 62,47
Valores Totais (R$)
Sem taxas: | 62,47
LS: | 0,00
BDI: | 15,35
Com taxas: | 77,82
Código: 3R 09 52 14 00 00 00 10 74
Descrição: Janela de alumínio sob encomenda, colocação e acabamento, de correr, com contramarcos
Região de preços: Cuiabá
Quantidade: 1m² LS(%): 72,37 BDI(%): 24,57
Código | Descrição | Class | Un | Coef | Preço unitário (R$) sem taxas | Total (R$) sem taxas | Consumo
2N 36 16 25 12 29 | Pedreiro | MOD | h | 1,5 | 6,46 | 9,69 | 1,5
2N 36 16 25 12 34 | Servente | MOD | h | 1 | 4,80 | 4,80 | 1
2C 03 02 02 11 05 | Areia média lavada | MAT | m³ | 0,0049 | 131,43 | 0,64 | 0,0049
2C 03 03 02 11 06 | Cimento CP-32 | MAT | kg | 1,94 | 0,48 | 0,93 | 1,94
2C 05 03 03 13 03 | Janela de correr de alumínio com acabamento natural, 2 folhas, sem vidros | MAT | m² | 1 | 789,99 | 789,99 | 1
[5 empty] | Total mão-de-obra, sem taxas (R$): | 14,49
[5 empty] | Total outros itens, sem taxas (R$): | 791,56
[5 empty] | Total geral, sem taxas (R$): | 806,05
Valores Totais (R$)
Sem taxas: | 806,05
LS: | 10,49
BDI: | 200,62
Com taxas: | 1.017,16
Código: 3R 09 52 14 00 00 00 10 71
Descrição: Janela de alumínio sob encomenda, colocação e acabamento, basculante, com contramarcos
Região de preços: Cuiabá
Quantidade: 1m² LS(%): 72,37 BDI(%): 24,57
Código | Descrição | Class | Un | Coef | Preço unitário (R$) sem taxas | Total (R$) sem taxas | Consumo
2N 36 16 25 12 29 | Pedreiro | MOD | h | 1,5 | 6,46 | 9,69 | 1,5
2N 36 16 25 12 34 | Servente | MOD | h | 1 | 4,80 | 4,80 | 1
2C 03 02 02 11 05 | Areia média lavada | MAT | m³ | 0,0049 | 131,43 | 0,64 | 0,0049
2C 03 03 02 11 06 | Cimento CP-32 | MAT | kg | 1,94 | 0,48 | 0,93 | 1,94
2C 05 03 03 11 03 | Janela basculante de alumínio com acabamento natural, sem vidros | MAT | m² | 1 | 1024,58 | 1024,58 | 1
[5 empty] | Total mão-de-obra, sem taxas (R$): | 14,49
[5 empty] | Total outros itens, sem taxas (R$): | 1.026,15
[5 empty] | Total geral, sem taxas (R$): | 1.040,64
Valores Totais (R$)
Sem taxas: | 1.040,64
LS: | 10,49
BDI: | 258,26
Com taxas: | 1.309,39
Código: 91338U
Descrição: PORTA DE ALUMÍNIO DE ABRIR COM LAMBRI, COMM GUARNIÇÃO, FIXAÇÃO COM PARAFUSOS - FORNECIMENTO E INSTALAÇÃO. AF_08/2015
Região de preços: SINAPI - São Paulo
Quantidade: 1m2 LS(%): 72,37 BDI(%): 24,57
Código | Descrição | Class | Un | Coef | Preço unitário (R$) sem taxas | Total (R$) sem taxas | Consumo
142 | SELANTE ELASTICO MONOCOMPONENTE A BASE DE POLIURETANO PARA JUNTAS DIVERSAS | MAT | 310ml | 0,8829 | 30,64 | 27,05 | 0,8829
40555 | GUARNICAO/MOLDURA DE ACABAMENTO PARA ESQUADRIA DE ALUMINIO ANODIZADO NATURAL, PARA 1 FACE (COLETADO CAIXA) | MAT | m | 6,8504 | 24,23 | 165,99 | 6,8504
4914 | PORTA DE ABRIR EM ALUMINIO COM LAMBRI HORIZONTAL/LAMINADA, ACABAMENTO ANODIZADO NATURAL, SEM GUARNICAO/ALIZAR/VISTA | MAT | m2 | 1 | 791,94 | 791,94 | 1
7568 | BUCHA DE NYLON SEM ABA S10, COM PARAFUSO DE 6,10 X 65 MM EM ACO ZINCADO COM ROSCA SOBERBA, CABECA CHATA E FENDA PHILLIPS | MAT | un | 4,8166 | 0,43 | 2,07 | 4,8166
88309U | PEDREIRO COM ENCARGOS COMPLEMENTARES | SER | h | 0,3563 | 14,08 | 5,02 | 0,3563
88316U | SERVENTE COM ENCARGOS COMPLEMENTARES | SER | h | 0,1779 | 12,66 | 2,25 | 0,1779
[5 empty] | Total mão-de-obra, sem taxas (R$): | 4,00
[5 empty] | Total outros itens, sem taxas (R$): | 990,32
[5 empty] | Total geral, sem taxas (R$): | 994,32
Valores Totais (R$)
Sem taxas: | 994,32
LS: | 2,90
BDI: | 245,02
Com taxas: | 1.242,23
Código: 90848U
Descrição: KIT DE PORTA DE MADEIRA PARA PINTURA, SEMI-OCA (LEVE OU MÉDIA), PADRÃO MÉDIO, 70X210CM, ESPESSURA DE 3,5CM, ITENS INCLUSOS: DOBRADIÇAS, MONTAGEM E INSTALAÇÃO DO BATENTE, SEM FECHADURA - FORNECIMENTO E INSTALAÇÃO. AF_08/2015
Região de preços: SINAPI - São Paulo
Quantidade: 1un LS(%): 72,37 BDI(%): 24,57
Código | Descrição | Class | Un | Coef | Preço unitário (R$) sem taxas | Total (R$) sem taxas | Consumo
90801U | ADUELA / MARCO / BATENTE PARA PORTA DE 70X210CM, PADRÃO MÉDIO - FORNECIMENTO E MONTAGEM. AF_08/2015 | SER | un | 1 | 153,47 | 153,47 | 1
90807U | ADUELA / MARCO / BATENTE PARA PORTA DE 70X210CM, FIXAÇÃO COM ARGAMASSA - SOMENTE INSTALAÇÃO. AF_08/2015_P | SER | un | 1 | 49,08 | 49,08 | 1
90821U | PORTA DE MADEIRA PARA PINTURA, SEMI-OCA (LEVE OU MÉDIA), 70X210CM, ESPESSURA DE 3,5CM, INCLUSO DOBRADIÇAS - FORNECIMENTO E INSTALAÇÃO. AF_08/2015 | SER | un | 1 | 314,32 | 314,32 | 1
90827U | ALIZAR / GUARNIÇÃO DE 5X1,5CM PARA PORTA DE 70X210CM FIXADO COM PREGOS, PADRÃO MÉDIO - FORNECIMENTO E INSTALAÇÃO. AF_08/2015 | SER | un | 2 | 23,90 | 47,80 | 2
[5 empty] | Total mão-de-obra, sem taxas (R$): | 75,71
[5 empty] | Total outros itens, sem taxas (R$): | 488,96
[5 empty] | Total geral, sem taxas (R$): | 564,67
Valores Totais (R$)
Sem taxas: | 564,67
LS: | 54,79
BDI: | 152,20
Com taxas: | 771,66
Código: 87263U
Descrição: REVESTIMENTO CERÂMICO PARA PISO COM PLACAS TIPO PORCELANATO DE DIMENSÕES 60X60 CM APLICADA EM AMBIENTES DE ÁREA MAIOR QUE 10 M². AF_06/2014
Região de preços: SINAPI - São Paulo
Quantidade: 1m2 LS(%): 72,37 BDI(%): 24,57
Código | Descrição | Class | Un | Coef | Preço unitário (R$) sem taxas | Total (R$) sem taxas | Consumo
34357 | REJUNTE COLORIDO, CIMENTICIO | MAT | kg | 0,14 | 3,04 | 0,43 | 0,14
37595 | ARGAMASSA COLANTE TIPO ACIII | MAT | kg | 8,62 | 1,44 | 12,41 | 8,62
38195 | PISO PORCELANATO, BORDA RETA, EXTRA, FORMATO MAIOR QUE 2025 CM2 | MAT | m2 | 1,07 | 70,27 | 75,19 | 1,07
88256U | AZULEJISTA OU LADRILHISTA COM ENCARGOS COMPLEMENTARES | SER | h | 0,44 | 13,31 | 5,86 | 0,44
88316U | SERVENTE COM ENCARGOS COMPLEMENTARES | SER | h | 0,2 | 12,66 | 2,53 | 0,2
[5 empty] | Total mão-de-obra, sem taxas (R$): | 4,47
[5 empty] | Total outros itens, sem taxas (R$): | 91,95
[5 empty] | Total geral, sem taxas (R$): | 96,42
Valores Totais (R$)
Sem taxas: | 96,42
LS: | 3,24
BDI: | 24,49
Com taxas: | 124,14
Código: 87260U
Descrição: REVESTIMENTO CERÂMICO PARA PISO COM PLACAS TIPO PORCELANATO DE DIMENSÕES 45X45 CM APLICADA EM AMBIENTES DE ÁREA MAIOR QUE 10 M². AF_06/2014
Região de preços: SINAPI - São Paulo
Quantidade: 1m2 LS(%): 72,37 BDI(%): 24,57
Código | Descrição | Class | Un | Coef | Preço unitário (R$) sem taxas | Total (R$) sem taxas | Consumo
21108 | PISO EM PORCELANATO RETIFICADO EXTRA, FORMATO MENOR OU IGUAL A 2025 CM2 | MAT | m2 | 1,06 | 59,50 | 63,07 | 1,06
34357 | REJUNTE COLORIDO, CIMENTICIO | MAT | kg | 0,24 | 3,04 | 0,73 | 0,24
37595 | ARGAMASSA COLANTE TIPO ACIII | MAT | kg | 8,62 | 1,44 | 12,41 | 8,62
88256U | AZULEJISTA OU LADRILHISTA COM ENCARGOS COMPLEMENTARES | SER | h | 0,39 | 13,31 | 5,19 | 0,39
88316U | SERVENTE COM ENCARGOS COMPLEMENTARES | SER | h | 0,19 | 12,66 | 2,41 | 0,19
[5 empty] | Total mão-de-obra, sem taxas (R$): | 4,05
[5 empty] | Total outros itens, sem taxas (R$): | 79,76
[5 empty] | Total geral, sem taxas (R$): | 83,81
Valores Totais (R$)
Sem taxas: | 83,81
LS: | 2,93
BDI: | 21,31
Com taxas: | 108,05
Código: 87559U
Descrição: EMBOÇO, PARA RECEBIMENTO DE CERÂMICA, EM ARGAMASSA INDUSTRIALIZADA, PREPARO MECÂNICO, APLICADO COM EQUIPAMENTO DE MISTURA E PROJEÇÃO DE 1,5 M3/H DE ARGAMASSA EM FACES INTERNAS DE PAREDES, PARA AMBIENTE COM ÁREA MAIOR QUE 10M2, ESPESSURA DE 10MM, COM EXECUÇÃO DE TALISCAS. AF_06/2014
Região de preços: SINAPI - São Paulo
Quantidade: 1m2 LS(%): 72,37 BDI(%): 24,57
Código | Descrição | Class | Un | Coef | Preço unitário (R$) sem taxas | Total (R$) sem taxas | Consumo
87407U | ARGAMASSA INDUSTRIALIZADA PARA REVESTIMENTOS, MISTURA E PROJEÇÃO DE 1,5 M³/H DE ARGAMASSA. AF_06/2014 | SER | m3 | 0,0213 | 874,42 | 18,63 | 0,0213
88309U | PEDREIRO COM ENCARGOS COMPLEMENTARES | SER | h | 0,16 | 14,08 | 2,25 | 0,16
88316U | SERVENTE COM ENCARGOS COMPLEMENTARES | SER | h | 0,02 | 12,66 | 0,25 | 0,02
[5 empty] | Total mão-de-obra, sem taxas (R$): | 2,12
[5 empty] | Total outros itens, sem taxas (R$): | 19,01
[5 empty] | Total geral, sem taxas (R$): | 21,13
Valores Totais (R$)
Sem taxas: | 21,13
LS: | 1,53
BDI: | 5,57
Com taxas: | 28,23
Código: C4443
Descrição: CERÂMICA ESMALTADA C/ ARG. PRÉ-FABRICADA ATÉ 30x30cm (900cm²) - PEI-5/PEI-4 - P/ PAREDE
Região de preços: SEINFRA - Fortaleza
Quantidade: 1m2 LS(%): 72,37 BDI(%): 24,57
Código | Descrição | Class | Un | Coef | Preço unitário (R$) sem taxas | Total (R$) sem taxas | Consumo
I1328 | LADRILHISTA | MOD | h | 0,72 | 6,49 | 4,67 | 0,72
I2543 | SERVENTE | MOD | h | 0,72 | 4,42 | 3,18 | 0,72
I6498 | CERÂMICA ESMALTADA DIMENSÕES ATÉ 30x30cm (900 cm²) - PEI-5/PEI-4 | MAT | m2 | 1,1 | 22,00 | 24,20 | 1,1
I6508 | ARGAMASSA COLANTE PRÉ-FABRICADA P/ CERÂMICAS E PORCELANATOS | MAT | kg | 6 | 1,78 | 10,68 | 6
[5 empty] | Total mão-de-obra, sem taxas (R$): | 7,85
[5 empty] | Total outros itens, sem taxas (R$): | 34,88
[5 empty] | Total geral, sem taxas (R$): | 42,73
Valores Totais (R$)
Sem taxas: | 42,73
LS: | 5,68
BDI: | 11,89
Com taxas: | 60,31
Código: 13.030.0290-A
Descrição: REVESTIMENTO DE PAREDES COM CERAMICA 25X40CM E 8,5MM DE ESPEREVESTIMENTO DE PAREDES COM CERAMICA 25X40CM E 8,5MM DE ESPESSURA,ASSENTE CONFORME ITEM 13.025.0016
Região de preços: EMOP - Rio de Janeiro
Quantidade: 1m2 LS(%): 72,37 BDI(%): 24,57
Código | Descrição | Class | Un | Coef | Preço unitário (R$) sem taxas | Total (R$) sem taxas | Consumo
00150 | CIMENTO BRANCO | MAT | kg | 0,1 | 1,85 | 0,19 | 0,1
05350 | OXIDO DE FERRO | MAT | kg | 0,1 | 27,27 | 2,73 | 0,1
07.001.0010-B | PASTA DE CIMENTO COMUM | SER | m3 | 0,003 | 592,91 | 1,78 | 0,003
11204 | LADRILHO CERAMICO 25X40CM, E 8,5MM DE ESPESSURA | MAT | m2 | 1,1 | 11,85 | 13,04 | 1,1
13.001.0010-B | CHAPISCO SUPERF. CONCR./ALVEN.,COM ARGAMASSA DE CIMENTO E AREIA NO TRACO 1:3 | SER | m2 | 1 | 4,30 | 4,30 | 1
13.002.0011-B | REVESTIMENTO EXT. ARG. 1:3:3 ESP. 2,5CM | SER | m2 | 1 | 23,09 | 23,09 | 1
20087 | MAO-DE-OBRA DE LADRILHEIRO, INCLUSIVE ENCARGOS SOCIAIS DESONERADOS | MOD | h | 1,03 | 17,59 | 18,12 | 1,03
20132 | MAO-DE-OBRA DE SERVENTE DA CONSTRUCAO CIVIL, INCLUSIVE ENCARGOS SOCIAIS DESONERADOS | MOD | h | 1,03 | 11,83 | 12,18 | 1,03
[5 empty] | Total mão-de-obra, sem taxas (R$): | 50,14
[5 empty] | Total outros itens, sem taxas (R$): | 25,29
[5 empty] | Total geral, sem taxas (R$): | 75,43
Valores Totais (R$)
Sem taxas: | 75,43
LS: | 36,29
BDI: | 27,45
Com taxas: | 139,16
Código: C3996 PR
Descrição: BANCADA EM GRANITO P/ LAVATÓRIO, INCL. LOUÇA BRANCA E ACESSÓRIOS
Região de preços: PRÓPRIO
Quantidade: 1cj LS(%): 72,37 BDI(%): 24,57
Código | Descrição | Class | Un | Coef | Preço unitário (R$) sem taxas | Total (R$) sem taxas | Consumo
C0170 | ARGAMASSA DE CIMENTO E AREIA S/PEN. TRAÇO 1:3 | SER | m3 | 0,0023 | 343,14 | 0.78922 | 0,0023
Cotação | BANCADA DE GRANITO BRANCO ITAÚNAS | MAT | m2 | 1,32 | 496 | 654.72 | 1,32
I0916 | CUBA DE LOUÇA BRANCA DE EMBUTIR | MAT | un | 1 | 56,93 | 56.93 | 1
I1513 | MASSA CORRIDA A BASE DE PVA | MAT | kg | 0,6 | 5,26 | 3.156 | 0,6
I1861 | SIFÃO CROMADO 1 1/4"X1 1/2" | MAT | un | 1 | 53,00 | 53 | 1
I2271 | VÁLVULA DE METAL 1 1/4" | MAT | un | 1 | 28,73 | 28.73 | 1
I2320 | ENCANADOR | MOD | h | 1,5 | 6,49 | 9.735 | 1,5
I2391 | PEDREIRO | MOD | h | 1,4 | 6,49 | 9.086 | 1,4
I2543 | SERVENTE | MOD | h | 2,9 | 4,42 | 12.818 | 2,9
[5 empty] | Total mão-de-obra, sem taxas (R$): | 31.639
[5 empty] | Total outros itens, sem taxas (R$): | 797.3252
[5 empty] | Total geral, sem taxas (R$): | 828.9642
Valores Totais (R$)
Sem taxas: | 828.9642
LS: | 22.8971
BDI: | 209.3023
Com taxas: | 1061.1637
Código: C3997 PR
Descrição: BANCADA EM GRANITO P/ PIA DE COZINHA, INCL. CUBA DE AÇO INOX E ACESSÓRIOS
Região de preços: PRÓPRIO
Quantidade: 1cj LS(%): 72,37 BDI(%): 24,57
Código | Descrição | Class | Un | Coef | Preço unitário (R$) sem taxas | Total (R$) sem taxas | Consumo
C0170 | ARGAMASSA DE CIMENTO E AREIA S/PEN. TRAÇO 1:3 | SER | m3 | 0,0023 | 343,14 | 0.78922 | 0,0023
I0184 | BANCADA DE GRANITO PRETO CONFORME PROJETO | MAT | m2 | 1.44 | 490 | 705.6 | 1,32
I0915 | CUBA DE AÇO INOX | MAT | un | 1 | 141,00 | 141 | 1
I1513 | MASSA CORRIDA A BASE DE PVA | MAT | kg | 0,6 | 5,26 | 3.156 | 0,6
I1861 | SIFÃO CROMADO 1 1/4"X1 1/2" | MAT | un | 1 | 53,00 | 53 | 1
I2271 | VÁLVULA DE METAL 1 1/4" | MAT | un | 1 | 28,73 | 28.73 | 1
I2320 | ENCANADOR | MOD | h | 1,5 | 6,49 | 9.735 | 1,5
I2391 | PEDREIRO | MOD | h | 1,4 | 6,49 | 9.086 | 1,4
I2543 | SERVENTE | MOD | h | 2,9 | 4,42 | 12.818 | 2,9
[5 empty] | Total mão-de-obra, sem taxas (R$): | 31.639
[5 empty] | Total outros itens, sem taxas (R$): | 932.2752
[5 empty] | Total geral, sem taxas (R$): | 963.9142
Valores Totais (R$)
Sem taxas: | 963.9142
LS: | 22.8971
BDI: | 242.4596
Com taxas: | 1229.2709
Código: C2504 PR
Descrição: TORNEIRA DE PRESSÃO CROMADA PARA LAVATÓRIO MODELO 1173 C
Região de preços: SEINFRA - Fortaleza
Quantidade: 1un LS(%): 72,37 BDI(%): 24,57
Código | Descrição | Class | Un | Coef | Preço unitário (R$) sem taxas | Total (R$) sem taxas | Consumo
I0043 | AJUDANTE DE ENCANADOR | MOD | h | 0,65 | 4,77 | 3.1005 | 0,65
I1180 | FITA DE VEDAÇÃO | MAT | m | 0,28 | 0,38 | 0.1064 | 0,28
Cotação | TORNEIRA DE PRESSÃO CROMADA PARA LAVATÓRIO MODELO 1173 C | MAT | un | 1 | 245 | 245 | 1
I2320 | ENCANADOR | MOD | h | 0,65 | 6,49 | 4.2185 | 0,65
[5 empty] | Total mão-de-obra, sem taxas (R$): | 7.319
[5 empty] | Total outros itens, sem taxas (R$): | 245.1064
[5 empty] | Total geral, sem taxas (R$): | 252.4254
Valores Totais (R$)
Sem taxas: | 252.4254
LS: | 5.2968
BDI: | 63.3223
Com taxas: | 321.0445
Código: 86909U
Descrição: TORNEIRA CROMADA TUBO MÓVEL, DE MESA, 1/2" OU 3/4", PARA PIA DE COZINHA, PADRÃO ALTO - FORNECIMENTO E INSTALAÇÃO. AF_12/2013
Região de preços: SINAPI - São Paulo
Quantidade: 1un LS(%): 72,37 BDI(%): 24,57
Código | Descrição | Class | Un | Coef | Preço unitário (R$) sem taxas | Total (R$) sem taxas | Consumo
11772 | TORNEIRA CROMADA DE MESA PARA COZINHA BICA MOVEL COM AREJADOR 1/2 " OU 3/4 " (REF 1167) | MAT | un | 1 | 69,26 | 69,26 | 1
3146 | FITA VEDA ROSCA EM ROLOS DE 18 MM X 10 M (L X C) | MAT | un | 0,0304 | 2,00 | 0,06 | 0,0304
88267U | ENCANADOR OU BOMBEIRO HIDRÁULICO COM ENCARGOS COMPLEMENTARES | SER | h | 0,17 | 15,29 | 2,60 | 0,17
88316U | SERVENTE COM ENCARGOS COMPLEMENTARES | SER | h | 0,05 | 12,66 | 0,63 | 0,05
[5 empty] | Total mão-de-obra, sem taxas (R$): | 1,89
[5 empty] | Total outros itens, sem taxas (R$): | 70,66
[5 empty] | Total geral, sem taxas (R$): | 72,55
Valores Totais (R$)
Sem taxas: | 72,55
LS: | 1,37
BDI: | 18,16
Com taxas: | 92,08
Código: C0357
Descrição: BANCADA DE GRANITO (OUTRAS CORES) E= 3cm (COLOCADO)
Região de preços: SEINFRA - Fortaleza
Quantidade: 1m2 LS(%): 72,37 BDI(%): 24,57
Código | Descrição | Class | Un | Coef | Preço unitário (R$) sem taxas | Total (R$) sem taxas | Consumo
I0108 | AREIA GROSSA | MAT | m3 | 0,008 | 46,00 | 0.368 | 0,008
I0805 | CIMENTO PORTLAND | MAT | kg | 3,2 | 0,50 | 1.6 | 3,2
cotação | BANCADA DE GRANITO OUTRAS CORES, E=3cm | MAT | m2 | 1 | 490 | 490 | 1
I2391 | PEDREIRO | MOD | h | 1,2 | 6,49 | 7.788 | 1,2
I2543 | SERVENTE | MOD | h | 2 | 4,42 | 8.84 | 2
[5 empty] | Total mão-de-obra, sem taxas (R$): | 16.628
[5 empty] | Total outros itens, sem taxas (R$): | 491.968
[5 empty] | Total geral, sem taxas (R$): | 508.596
Valores Totais (R$)
Sem taxas: | 508.596
LS: | 12.0337
BDI: | 127.9187
Com taxas: | 648.5484
Código: 95543 PR
Descrição: PORTA TOALHA BANHO EM METAL CROMADO, TIPO BARRA, INCLUSO FIXAÇÃO. AF_10/2016
Região de preços: PRÓPRIO
Quantidade: 1un LS(%): 72,37 BDI(%): 24,57
Código | Descrição | Class | Un | Coef | Preço unitário (R$) sem taxas | Total (R$) sem taxas | Consumo
COTAÇÃO | PORTA TOALHA BANHO EM METAL CROMADO, TIPO BARRA | MAT | un | 1 | 112.8 | 112.8 | 1
95541U | FIXAÇÃO UTILIZANDO PARAFUSO E BUCHA DE NYLON, SOMENTE MÃO DE OBRA. AF_10/2016 | SER | un | 2 | 2,77 | 5.54 | 2
[5 empty] | Total mão-de-obra, sem taxas (R$): | 5.54
[5 empty] | Total outros itens, sem taxas (R$): | 112.8
[5 empty] | Total geral, sem taxas (R$): | 118.34
Valores Totais (R$)
Sem taxas: | 118.34
LS: | 4.0093
BDI: | 30.0612
Com taxas: | 152.4105
Código: 95543 PR
Descrição: PORTA TOALHA PAPEL HIGIÊNICO EM METAL CROMADO, INCLUSO FIXAÇÃO.
Código: 86905U
Descrição: APARELHO MISTURADOR DE MESA PARA LAVATÓRIO, PADRÃO MÉDIO - FORNECIMENTO E INSTALAÇÃO. AF_12/2013
Região de preços: SINAPI - São Paulo
Quantidade: 1un LS(%): 72,37 BDI(%): 24,57
Código | Descrição | Class | Un | Coef | Preço unitário (R$) sem taxas | Total (R$) sem taxas | Consumo
11769 | MISTURADOR CROMADO DE MESA BICA BAIXA PARA LAVATORIO (REF 1875) | MAT | un | 1 | 146,31 | 146,31 | 1
3146 | FITA VEDA ROSCA EM ROLOS DE 18 MM X 10 M (L X C) | MAT | un | 0,0608 | 2,00 | 0,12 | 0,0608
88267U | ENCANADOR OU BOMBEIRO HIDRÁULICO COM ENCARGOS COMPLEMENTARES | SER | h | 0,46 | 15,29 | 7,03 | 0,46
88316U | SERVENTE COM ENCARGOS COMPLEMENTARES | SER | h | 0,15 | 12,66 | 1,90 | 0,15
[5 empty] | Total mão-de-obra, sem taxas (R$): | 5,20
[5 empty] | Total outros itens, sem taxas (R$): | 150,16
[5 empty] | Total geral, sem taxas (R$): | 155,36
Valores Totais (R$)
Sem taxas: | 155,36
LS: | 3,76
BDI: | 39,10
Com taxas: | 198,22
Código: C3513 PR
Descrição: CHUVEIRO CROMADO C/ ARTICULAÇÃO
Região de preços: SEINFRA - Fortaleza
Quantidade: 1un LS(%): 72,37 BDI(%): 24,57
Código | Descrição | Class | Un | Coef | Preço unitário (R$) sem taxas | Total (R$) sem taxas | Consumo
I0043 | AJUDANTE DE ENCANADOR | MOD | h | 0,5 | 4,77 | 2.385 | 0,5
I1180 | FITA DE VEDAÇÃO | MAT | m | 0,28 | 0,38 | 0.1064 | 0,28
I2320 | ENCANADOR | MOD | h | 0,5 | 6,49 | 3.245 | 0,5
I6167 | CHUVEIRO COM ARTICULAÇÃO CROMADO 1/2" | MAT | un | 1 | 177.45 | 177.45 | 1
[5 empty] | Total mão-de-obra, sem taxas (R$): | 5.63
[5 empty] | Total outros itens, sem taxas (R$): | 177.5564
[5 empty] | Total geral, sem taxas (R$): | 183.1864
Valores Totais (R$)
Sem taxas: | 183.1864
LS: | 4.1307
BDI: | 46.0238
Com taxas: | 233.341
Código: 92568U
Descrição: TRAMA DE AÇO COMPOSTA POR RIPAS, CAIBROS E TERÇAS PARA TELHADOS DE ATÉ 2 ÁGUAS PARA TELHA DE ENCAIXE DE CERÂMICA OU DE CONCRETO, INCLUSO TRANSPORTE VERTICAL. AF_12/2015
Região de preços: SINAPI - São Paulo
Quantidade: 1m2 LS(%): 72,37 BDI(%): 24,57
Código | Descrição | Class | Un | Coef | Preço unitário (R$) sem taxas | Total (R$) sem taxas | Consumo
1330 | CHAPA DE ACO GROSSA, ASTM A36, E = 1/4 " (6,35 MM) 49,79 KG/M2 | MAT | kg | 0,45 | 4,78 | 2,15 | 0,45
40424 | CHAPA DE ACO CARBONO LAMINADO A QUENTE, QUALIDADE ESTRUTURAL, BITOLA 3/16", E =4,75 MM (37,29 KG/M2) | MAT | kg | 0,2 | 4,12 | 0,82 | 0,2
40535 | PERFIL "U" SIMPLES DE ACO GALVANIZADO DOBRADO 75 X *40* MM, E = 2,65 MM | MAT | kg | 2,182 | 4,10 | 8,95 | 2,182
40537 | PERFIL "U" ENRIJECIDO DE ACO GALVANIZADO, DOBRADO, 200 X 75 X 25 MM, E = 3,75 MM | MAT | kg | 4,631 | 4,10 | 18,99 | 4,631
40547 | PARAFUSO ZINCADO, AUTOBROCANTE, FLANGEADO, 4,2 X 19" | MAT | cento | 0,06 | 16,41 | 0,98 | 0,06
40549 | PARAFUSO, COMUM, ASTM A307, SEXTAVADO, DIAMETRO 1/2" (12,7 MM), COMPRIMENTO 1" (25,4 MM) | MAT | cento | 0,007 | 111,38 | 0,78 | 0,007
40664 | PERFIL CARTOLA DE ACO GALVANIZADO, *20 X 30 X 10* MM, E = 0,8 MM | MAT | kg | 2,109 | 3,51 | 7,40 | 2,109
40839 | PARAFUSO, ASTM A307 - GRAU A, SEXTAVADO, ZINCADO, DIAMETRO 3/8" (9,52 MM), COMPRIMENTO 1 " (25,4 MM) | MAT | cento | 0,005 | 68,00 | 0,34 | 0,005
88278U | MONTADOR DE ESTRUTURA METÁLICA COM ENCARGOS COMPLEMENTARES | SER | h | 0,339 | 13,10 | 4,44 | 0,339
88316U | SERVENTE COM ENCARGOS COMPLEMENTARES | SER | h | 0,191 | 12,66 | 2,42 | 0,191
93281U | GUINCHO ELÉTRICO DE COLUNA, CAPACIDADE 400 KG, COM MOTO FREIO, MOTOR TRIFÁSICO DE 1,25 CV - CHP DIURNO. AF_03/2016 | SER | chp | 0,0139 | 13,06 | 0,18 | 0,0139
93282U | GUINCHO ELÉTRICO DE COLUNA, CAPACIDADE 400 KG, COM MOTO FREIO, MOTOR TRIFÁSICO DE 1,25 CV - CHI DIURNO. AF_03/2016 | SER | chi | 0,0193 | 12,49 | 0,24 | 0,0193
[5 empty] | Total mão-de-obra, sem taxas (R$): | 3,84
[5 empty] | Total outros itens, sem taxas (R$): | 43,85
[5 empty] | Total geral, sem taxas (R$): | 47,69
Valores Totais (R$)
Sem taxas: | 47,69
LS: | 2,78
BDI: | 12,40
Com taxas: | 62,87
Código: 94227U
Descrição: CALHA EM CHAPA DE AÇO GALVANIZADO NÚMERO 24, DESENVOLVIMENTO DE 33 CM, INCLUSO TRANSPORTE VERTICAL. AF_06/2016
Região de preços: SINAPI - São Paulo
Quantidade: 1m LS(%): 72,37 BDI(%): 24,57
Código | Descrição | Class | Un | Coef | Preço unitário (R$) sem taxas | Total (R$) sem taxas | Consumo
13388 | SOLDA EM BARRA DE ESTANHO-CHUMBO 50/50 | MAT | kg | 0,059 | 98,49 | 5,81 | 0,059
142 | SELANTE ELASTICO MONOCOMPONENTE A BASE DE POLIURETANO PARA JUNTAS DIVERSAS | MAT | 310ml | 0,053 | 30,64 | 1,62 | 0,053
40869 | CALHA QUADRADA DE CHAPA DE ACO GALVANIZADA NUM 24, CORTE 33 CM (COLETADO CAIXA) | MAT | m | 1,05 | 17,11 | 17,97 | 1,05
5061 | PREGO DE ACO POLIDO COM CABECA 18 X 27 (2 1/2 X 10) | MAT | kg | 0,008 | 7,57 | 0,06 | 0,008
5104 | REBITE DE ALUMINIO VAZADO DE REPUXO, 3,2 X 8 MM (1KG = 1025 UNIDADES) | MAT | kg | 0,0016 | 33,01 | 0,05 | 0,0016
88316U | SERVENTE COM ENCARGOS COMPLEMENTARES | SER | h | 0,282 | 12,66 | 3,57 | 0,282
88323U | TELHADISTA COM ENCARGOS COMPLEMENTARES | SER | h | 0,188 | 12,95 | 2,43 | 0,188
93281U | GUINCHO ELÉTRICO DE COLUNA, CAPACIDADE 400 KG, COM MOTO FREIO, MOTOR TRIFÁSICO DE 1,25 CV - CHP DIURNO. AF_03/2016 | SER | chp | 0,0132 | 13,06 | 0,17 | 0,0132
93282U | GUINCHO ELÉTRICO DE COLUNA, CAPACIDADE 400 KG, COM MOTO FREIO, MOTOR TRIFÁSICO DE 1,25 CV - CHI DIURNO. AF_03/2016 | SER | chi | 0,0183 | 12,49 | 0,23 | 0,0183
[5 empty] | Total mão-de-obra, sem taxas (R$): | 3,34
[5 empty] | Total outros itens, sem taxas (R$): | 28,57
[5 empty] | Total geral, sem taxas (R$): | 31,91
Valores Totais (R$)
Sem taxas: | 31,91
LS: | 2,42
BDI: | 8,43
Com taxas: | 42,76
Código: 94222U
Descrição: CUMEEIRA PARA TELHA DE CONCRETO EMBOÇADA COM ARGAMASSA TRAÇO 1:2:9 (CIMENTO, CAL E AREIA) PARA TELHADOS COM ATÉ 2 ÁGUAS, INCLUSO TRANSPORTE VERTICAL. AF_06/2016
Região de preços: SINAPI - São Paulo
Quantidade: 1m LS(%): 72,37 BDI(%): 24,57
Código | Descrição | Class | Un | Coef | Preço unitário (R$) sem taxas | Total (R$) sem taxas | Consumo
40866 | CUMEEIRA PARA TELHA DE CONCRETO, PARA 2 AGUAS DE TELHADO, COR CINZA, RENDIMENTO DE *3* TELHAS/M (COLETADO CAIXA) | MAT | un | 3 | 8,76 | 26,28 | 3
87337U | ARGAMASSA TRAÇO 1:2:9 (CIMENTO, CAL E AREIA MÉDIA) PARA EMBOÇO/MASSA ÚNICA/ASSENTAMENTO DE ALVENARIA DE VEDAÇÃO, PREPARO MECÂNICO COM MISTURADOR DE EIXO HORIZONTAL DE 300 KG. AF_06/2014 | SER | m3 | 0,0117 | 287,22 | 3,36 | 0,0117
88316U | SERVENTE COM ENCARGOS COMPLEMENTARES | SER | h | 0,209 | 12,66 | 2,65 | 0,209
88323U | TELHADISTA COM ENCARGOS COMPLEMENTARES | SER | h | 0,164 | 12,95 | 2,12 | 0,164
93281U | GUINCHO ELÉTRICO DE COLUNA, CAPACIDADE 400 KG, COM MOTO FREIO, MOTOR TRIFÁSICO DE 1,25 CV - CHP DIURNO. AF_03/2016 | SER | chp | 0,0063 | 13,06 | 0,08 | 0,0063
93282U | GUINCHO ELÉTRICO DE COLUNA, CAPACIDADE 400 KG, COM MOTO FREIO, MOTOR TRIFÁSICO DE 1,25 CV - CHI DIURNO. AF_03/2016 | SER | chi | 0,0087 | 12,49 | 0,11 | 0,0087
[5 empty] | Total mão-de-obra, sem taxas (R$): | 3,03
[5 empty] | Total outros itens, sem taxas (R$): | 31,57
[5 empty] | Total geral, sem taxas (R$): | 34,60
Valores Totais (R$)
Sem taxas: | 34,60
LS: | 2,19
BDI: | 9,04
Com taxas: | 45,83
Código: 84093U
Descrição: TABEIRA DE MADEIRA LEI, 1A QUALIDADE, 2,5X30,0CM PARA BEIRAL DE TELHADO
Região de preços: SINAPI - São Paulo
Quantidade: 1m LS(%): 72,37 BDI(%): 24,57
Código | Descrição | Class | Un | Coef | Preço unitário (R$) sem taxas | Total (R$) sem taxas | Consumo
3992 | TABUA DE MADEIRA APARELHADA *2,5 X 30* CM, MACARANDUBA, ANGELIM OU EQUIVALENTE DA REGIAO | MAT | m | 1 | 16,27 | 16,27 | 1
5066 | PREGO DE ACO POLIDO COM CABECA 12 X 12 | MAT | kg | 0,05 | 10,14 | 0,51 | 0,05
88239U | AJUDANTE DE CARPINTEIRO COM ENCARGOS COMPLEMENTARES | SER | h | 0,4 | 12,06 | 4,83 | 0,4
88262U | CARPINTEIRO DE FORMAS COM ENCARGOS COMPLEMENTARES | SER | h | 0,15 | 14,02 | 2,10 | 0,15
[5 empty] | Total mão-de-obra, sem taxas (R$): | 3,57
[5 empty] | Total outros itens, sem taxas (R$): | 20,15
[5 empty] | Total geral, sem taxas (R$): | 23,71
Valores Totais (R$)
Sem taxas: | 23,71
LS: | 2,58
BDI: | 6,46
Com taxas: | 32,75
Código: 94231U
Descrição: RUFO EM CHAPA DE AÇO GALVANIZADO NÚMERO 24, CORTE DE 25 CM, INCLUSO TRANSPORTE VERTICAL. AF_06/2016
Região de preços: SINAPI - São Paulo
Quantidade: 1m LS(%): 72,37 BDI(%): 24,57
Código | Descrição | Class | Un | Coef | Preço unitário (R$) sem taxas | Total (R$) sem taxas | Consumo
13388 | SOLDA EM BARRA DE ESTANHO-CHUMBO 50/50 | MAT | kg | 0,045 | 98,49 | 4,43 | 0,045
142 | SELANTE ELASTICO MONOCOMPONENTE A BASE DE POLIURETANO PARA JUNTAS DIVERSAS | MAT | 310ml | 0,04 | 30,64 | 1,23 | 0,04
40872 | RUFO INTERNO/EXTERNO DE CHAPA DE ACO GALVANIZADA NUM 24, CORTE 25 CM (COLETADO CAIXA) | MAT | m | 1,05 | 15,36 | 16,13 | 1,05
5061 | PREGO DE ACO POLIDO COM CABECA 18 X 27 (2 1/2 X 10) | MAT | kg | 0,006 | 7,57 | 0,05 | 0,006
5104 | REBITE DE ALUMINIO VAZADO DE REPUXO, 3,2 X 8 MM (1KG = 1025 UNIDADES) | MAT | kg | 0,0012 | 33,01 | 0,04 | 0,0012
88316U | SERVENTE COM ENCARGOS COMPLEMENTARES | SER | h | 0,207 | 12,66 | 2,62 | 0,207
88323U | TELHADISTA COM ENCARGOS COMPLEMENTARES | SER | h | 0,112 | 12,95 | 1,45 | 0,112
93281U | GUINCHO ELÉTRICO DE COLUNA, CAPACIDADE 400 KG, COM MOTO FREIO, MOTOR TRIFÁSICO DE 1,25 CV - CHP DIURNO. AF_03/2016 | SER | chp | 0,0132 | 13,06 | 0,17 | 0,0132
93282U | GUINCHO ELÉTRICO DE COLUNA, CAPACIDADE 400 KG, COM MOTO FREIO, MOTOR TRIFÁSICO DE 1,25 CV - CHI DIURNO. AF_03/2016 | SER | chi | 0,0183 | 12,49 | 0,23 | 0,0183
[5 empty] | Total mão-de-obra, sem taxas (R$): | 2,33
[5 empty] | Total outros itens, sem taxas (R$): | 24,02
[5 empty] | Total geral, sem taxas (R$): | 26,35
Valores Totais (R$)
Sem taxas: | 26,35
LS: | 1,68
BDI: | 6,89
Com taxas: | 34,92
Código: 94189U
Descrição: TELHAMENTO COM TELHA DE CONCRETO DE ENCAIXE, COM ATÉ 2 ÁGUAS, INCLUSO TRANSPORTE VERTICAL. AF_06/2016
Região de preços: SINAPI - São Paulo
Quantidade: 1m2 LS(%): 72,37 BDI(%): 24,57
Código | Descrição | Class | Un | Coef | Preço unitário (R$) sem taxas | Total (R$) sem taxas | Consumo
40865 | TELHA DE CONCRETO TIPO CLASSICA, COR CINZA, COMPRIMENTO DE *42* CM, RENDIMENTO DE *10* TELHAS/M2 (COLETADO CAIXA) | MAT | un | 11,484 | 1,85 | 21,25 | 11,484
88316U | SERVENTE COM ENCARGOS COMPLEMENTARES | SER | h | 0,153 | 12,66 | 1,94 | 0,153
88323U | TELHADISTA COM ENCARGOS COMPLEMENTARES | SER | h | 0,042 | 12,95 | 0,54 | 0,042
93281U | GUINCHO ELÉTRICO DE COLUNA, CAPACIDADE 400 KG, COM MOTO FREIO, MOTOR TRIFÁSICO DE 1,25 CV - CHP DIURNO. AF_03/2016 | SER | chp | 0,0155 | 13,06 | 0,20 | 0,0155
93282U | GUINCHO ELÉTRICO DE COLUNA, CAPACIDADE 400 KG, COM MOTO FREIO, MOTOR TRIFÁSICO DE 1,25 CV - CHI DIURNO. AF_03/2016 | SER | chi | 0,0215 | 12,49 | 0,27 | 0,0215
[5 empty] | Total mão-de-obra, sem taxas (R$): | 1,53
[5 empty] | Total outros itens, sem taxas (R$): | 22,67
[5 empty] | Total geral, sem taxas (R$): | 24,20
Valores Totais (R$)
Sem taxas: | 24,20
LS: | 1,11
BDI: | 6,22
Com taxas: | 31,53
Código: 95305U
Descrição: TEXTURA ACRÍLICA, APLICAÇÃO MANUAL EM PAREDE, UMA DEMÃO. AF_09/2016
Região de preços: SINAPI - São Paulo
Quantidade: 1m2 LS(%): 72,37 BDI(%): 24,57
Código | Descrição | Class | Un | Coef | Preço unitário (R$) sem taxas | Total (R$) sem taxas | Consumo
38877 | MASSA PARA TEXTURA LISA DE BASE ACRILICA, USO INTERNO E EXTERNO | MAT | kg | 1,14 | 4,56 | 5,20 | 1,14
88310U | PINTOR COM ENCARGOS COMPLEMENTARES | SER | h | 0,188 | 14,45 | 2,72 | 0,188
88316U | SERVENTE COM ENCARGOS COMPLEMENTARES | SER | h | 0,069 | 12,66 | 0,87 | 0,069
[5 empty] | Total mão-de-obra, sem taxas (R$): | 2,02
[5 empty] | Total outros itens, sem taxas (R$): | 6,77
[5 empty] | Total geral, sem taxas (R$): | 8,79
Valores Totais (R$)
Sem taxas: | 8,79
LS: | 1,46
BDI: | 2,52
Com taxas: | 12,77
Código: 88489U
Descrição: APLICAÇÃO MANUAL DE PINTURA COM TINTA LÁTEX ACRÍLICA EM PAREDES, DUAS DEMÃOS. AF_06/2014
Região de preços: SINAPI - São Paulo
Quantidade: 1m2 LS(%): 72,37 BDI(%): 24,57
Código | Descrição | Class | Un | Coef | Preço unitário (R$) sem taxas | Total (R$) sem taxas | Consumo
7356 | TINTA ACRILICA PREMIUM, COR BRANCO FOSCO | MAT | l | 0,33 | 14,81 | 4,89 | 0,33
88310U | PINTOR COM ENCARGOS COMPLEMENTARES | SER | h | 0,187 | 14,45 | 2,70 | 0,187
88316U | SERVENTE COM ENCARGOS COMPLEMENTARES | SER | h | 0,069 | 12,66 | 0,87 | 0,069
[5 empty] | Total mão-de-obra, sem taxas (R$): | 2,01
[5 empty] | Total outros itens, sem taxas (R$): | 6,45
[5 empty] | Total geral, sem taxas (R$): | 8,46
Valores Totais (R$)
Sem taxas: | 8,46
LS: | 1,46
BDI: | 2,44
Com taxas: | 12,35
Código: 87630U
Descrição: CONTRAPISO EM ARGAMASSA TRAÇO 1:4 (CIMENTO E AREIA), PREPARO MECÂNICO COM BETONEIRA 400 L, APLICADO EM ÁREAS SECAS SOBRE LAJE, ADERIDO, ESPESSURA 3CM. AF_06/2014
Região de preços: SINAPI - São Paulo
Quantidade: 1m2 LS(%): 72,37 BDI(%): 24,57
Código | Descrição | Class | Un | Coef | Preço unitário (R$) sem taxas | Total (R$) sem taxas | Consumo
1379 | CIMENTO PORTLAND COMPOSTO CP II-32 | MAT | kg | 0,5 | 0,35 | 0,18 | 0,5
7334 | ADITIVO ADESIVO LIQUIDO PARA ARGAMASSAS DE REVESTIMENTOS CIMENTICIOS | MAT | l | 0,435 | 8,50 | 3,70 | 0,435
87301U | ARGAMASSA TRAÇO 1:4 (CIMENTO E AREIA MÉDIA) PARA CONTRAPISO, PREPARO MECÂNICO COM BETONEIRA 400 L. AF_06/2014 | SER | m3 | 0,0431 | 322,71 | 13,91 | 0,0431
88309U | PEDREIRO COM ENCARGOS COMPLEMENTARES | SER | h | 0,33 | 14,08 | 4,65 | 0,33
88316U | SERVENTE COM ENCARGOS COMPLEMENTARES | SER | h | 0,165 | 12,66 | 2,09 | 0,165
[5 empty] | Total mão-de-obra, sem taxas (R$): | 5,42
[5 empty] | Total outros itens, sem taxas (R$): | 19,11
[5 empty] | Total geral, sem taxas (R$): | 24,53
Valores Totais (R$)
Sem taxas: | 24,53
LS: | 3,92
BDI: | 6,99
Com taxas: | 35,44
Data de referência de preços: 2017/08
Código: 72253U
Descrição: CABO DE COBRE NU 35MM2 - FORNECIMENTO E INSTALACAO
Região de preços: SINAPI - São Paulo
Quantidade: 1m LS(%): 72,37 BDI(%): 24,57
Código | Descrição | Class | Un | Coef | Preço unitário (R$) sem taxas | Total (R$) sem taxas | Consumo
863 | CABO DE COBRE NU 35 MM2 MEIO-DURO | MAT | m | 1,02 | 13,33 | 13,60 | 1,02
88247U | AUXILIAR DE ELETRICISTA COM ENCARGOS COMPLEMENTARES | SER | h | 0,21 | 11,70 | 2,46 | 0,21
88264U | ELETRICISTA COM ENCARGOS COMPLEMENTARES | SER | h | 0,21 | 13,97 | 2,93 | 0,21
[5 empty] | Total mão-de-obra, sem taxas (R$): | 3,36
[5 empty] | Total outros itens, sem taxas (R$): | 15,63
[5 empty] | Total geral, sem taxas (R$): | 18,99
Valores Totais (R$)
Sem taxas: | 18,99
LS: | 2,43
BDI: | 5,26
Com taxas: | 26,69
Data de referência de preços: 2016/11
Código: 21.015.0208-A
Descrição: ATERRAMENTO DE POSTE DE ACO,INCLUSIVE FORNECIMENTO DOS MATERATERRAMENTO DE POSTE DE ACO,INCLUSIVE FORNECIMENTO DOS MATERIAIS
Região de preços: EMOP - Rio de Janeiro
Quantidade: 1un LS(%): 72,37 BDI(%): 24,57
Código | Descrição | Class | Un | Coef | Preço unitário (R$) sem taxas | Total (R$) sem taxas | Consumo
00289 | CABO SOLIDO DE COBRE ELETROLITICO NU, TEMPERA MOLE, CLASSE 2, SECAO CIRCULAR DE10,0 A 500,0MM2 | MAT | kg | 0,5 | 30,42 | 15,21 | 0,5
11607 | BARRA DE RE-GALVANIZACAO, REFERENCIA T319, ERICO OU SIMILAR | MAT | un | 0,1 | 46,72 | 4,67 | 0,1
11608 | CARTUCHO PLASTICO, ERICO OU SIMILAR, COM PO DE SOLDA NA QUANTIDADE DE 45GR | MAT | un | 1 | 3,18 | 3,18 | 1
11609 | MOLDE DE GRAFITE SEMI-PERMANENTE, USINADO REFERENCIA VBC.W3, ERICO OU SIMILAR | MAT | un | 0,02 | 174,87 | 3,50 | 0,02
11610 | MOLDE DE GRAFITE SEMI-PERMANENTE, USINADO, REF. XXB.W3.W3, ERICO OU SIMILAR | MAT | un | 0,01 | 174,87 | 1,75 | 0,01
20005 | MAO-DE-OBRA DE AJUDANTE DE MONTADOR ELETROMECANICO (ILUMINACAO PUBLICA), INCLUSIVE ENCARGOS SOCIAIS DESONERADOS | MOD | h | 0,515 | 10,09 | 5,20 | 0,515
[5 empty] | Total mão-de-obra, sem taxas (R$): | 5,20
[5 empty] | Total outros itens, sem taxas (R$): | 28,31
[5 empty] | Total geral, sem taxas (R$): | 33,51
Valores Totais (R$)
Sem taxas: | 33,51
LS: | 3,76
BDI: | 9,16
Com taxas: | 46,43
Data de referência de preços: 2017/08
Código: 83485U
Descrição: HASTE DE ATERRAMENTO EM AÇO COM 3,00 M DE COMPRIMENTO E DN = 5/8" REVESTIDA COM BAIXA CAMADA DE COBRE, SEM CONECTOR
Região de preços: SINAPI - São Paulo
Quantidade: 1un LS(%): 72,37 BDI(%): 24,57
Código | Descrição | Class | Un | Coef | Preço unitário (R$) sem taxas | Total (R$) sem taxas | Consumo
3379 | HASTE DE ATERRAMENTO EM ACO COM 3,00 M DE COMPRIMENTO E DN = 5/8", REVESTIDA COM BAIXA CAMADA DE COBRE, SEM CONECTOR | MAT | un | 1 | 29,76 | 29,76 | 1
88247U | AUXILIAR DE ELETRICISTA COM ENCARGOS COMPLEMENTARES | SER | h | 0,4 | 11,70 | 4,68 | 0,4
88264U | ELETRICISTA COM ENCARGOS COMPLEMENTARES | SER | h | 0,4 | 13,97 | 5,59 | 0,4
[5 empty] | Total mão-de-obra, sem taxas (R$): | 6,40
[5 empty] | Total outros itens, sem taxas (R$): | 33,63
[5 empty] | Total geral, sem taxas (R$): | 40,03
Valores Totais (R$)
Sem taxas: | 40,03
LS: | 4,63
BDI: | 10,97
Com taxas: | 55,64
Data de referência de preços: 2017/09
Código: C3997
Descrição: BANCADA EM GRANITO P/ PIA DE COZINHA, INCL. CUBA DE AÇO INOX E ACESSÓRIOS
Região de preços: SEINFRA - Fortaleza
Quantidade: 1cj LS(%): 72,37 BDI(%): 24,57
Código | Descrição | Class | Un | Coef | Preço unitário (R$) sem taxas | Total (R$) sem taxas
C0170 | ARGAMASSA DE CIMENTO E AREIA S/PEN. TRAÇO 1:3 | SER | m3 | 0,0023 | 343,14 | 0.78922
I0184 | BANCADA DE GRANITO C/ L=0,60m E E=0,03m | MAT | m2 | 1,32 | 586 | 773.52
I0915 | CUBA DE AÇO INOX (47 x 30) cm | MAT | un | 1 | 186 | 186
I1513 | MASSA CORRIDA A BASE DE PVA | MAT | kg | 0,6 | 5,26 | 3.156
I1861 | SIFÃO CROMADO 1 1/4"X1 1/2" | MAT | un | 1 | 155 | 155
I2271 | VÁLVULA DE METAL 1 1/4" | MAT | un | 1 | 28,73 | 28.73
I2320 | ENCANADOR | MOD | h | 1,5 | 6,49 | 9.735
I2391 | PEDREIRO | MOD | h | 1,4 | 6,49 | 9.086
I2543 | SERVENTE | MOD | h | 2,9 | 4,42 | 12.818
[5 empty] | Total mão-de-obra, sem taxas (R$): | 31.639
[5 empty] | Total outros itens, sem taxas (R$): | 1156.9302
[5 empty] | Total geral, sem taxas (R$): | 1188.5692
Valores Totais (R$)
Sem taxas: | 1188.5692
LS: | 22.8971
BDI: | 297.6573
Com taxas: | 1509.1237
Note on F231: Vanessa C. Saltore: não desonerado
Note on F734: Vanessa C. Saltore: 1.060PÇ
Note on E1583: Vanessa C. Saltore: 0,3X0,4=0,12x4 LADOS = 0,48/0,01 (AREA TIJOLINHO) = 48X1,20 (COEF ORCAFASCIO) = 57,60
Note on E1611: Vanessa C. Saltore: 0,4X0,7=0,28x4 LADOS = 1,12/0,01 (AREA TIJOLINHO) = 112X1,20 (COEF ORCAFASCIO) = 134,4
Note on E1643: Vanessa C. Saltore: 1,5X0,41=0,615x4 LADOS = 2,46/0,01 (AREA TIJOLINHO) = 246X1,20 (COEF ORCAFASCIO) = 295,201
Note on E1671: Vanessa C. Saltore: 0,4x0,22x4 = 0,352/0,01(area tijolinho) = 35,2 x 1,20 (coef Orcafascio) = 42,24
Note on E1699: Vanessa C. Saltore: 0,4x0,36x4 = 0,576/0,01(area tijolinho) = 57,6 x 1,20 (coef Orcafascio) = 69,12un
Note on E1731: Vanessa C. Saltore: 0,1X0,90=0,9,x2 LADOS = 1,8/0,01 (AREA TIJOLINHO) = 180X1,20 (COEF ORCAFASCIO) = 216 0,7x0,9x2=1,26/0,01=126x1,20=151,20 216+151,20=367,2
Note on E1763: Vanessa C. Saltore: 0,6X0,5=0,9,x4 LADOS = 1,2/0,01 (AREA TIJOLINHO) = 120X1,20 (COEF ORCAFASCIO) = 144
Note on E1795: Vanessa C. Saltore: 0,6X1,x4 LADOS = 2,4/0,01 (AREA TIJOLINHO) = 240X1,20 (COEF ORCAFASCIO) = 288un
Note on E1827: Vanessa C. Saltore: 0,7X0,85x2 LADOS = 1,19/0,01 (AREA TIJOLINHO) = 119X1,20 (COEF ORCAFASCIO) = 142,8 0,3x0,85x2 lados= 0,51/0,01=51x1,20=61,20 142,80+61,20=204
Note on E1859: Vanessa C. Saltore: 0,1X0,90=0,9,x2 LADOS = 1,8/0,01 (AREA TIJOLINHO) = 180X1,20 (COEF ORCAFASCIO) = 216 0,7x0,9x2=1,26/0,01=126x1,20=151,20 216+151,20=367,2

## COMP AUX
COMPOSIÇÕES AUXILIARES
PREÇO SINAPI MT 06/2020
CODIGO | 88236 SINAPI MT 2018
DESCRIÇÃO | FERRAMENTAS (ENCARGOS COMPLEMENTARES) - HORISTA |  | H
Código | Descrição | Class | Un | Coef | Preço unitário (R$) sem taxas | Total (R$) sem taxas
10 | BALDE PLASTICO CAPACIDADE *10* L | MAT | UN | 0,0080172 | 11.23 | 0.09
2711 | CARRINHO DE MAO DE ACO CAPACIDADE 50 A 60 L, PNEU COM CAMARA | MAT | UN | 0,0006646 | 115.9 | 0.07
11359 | ESMERILHADEIRA ANGULAR ELETRICA, DIAMETRO DO DISCO 7 '' (180 MM), ROTACAO 8500 RPM, POTENCIA 2400 W | MAT | UN | 0,0000677 | 829.4 | 0.05
12815 | FITA CREPE ROLO DE 25 MM X 50 M | MAT | UN | 0,0090691 | 8.17 | 0.07
25966 | REDUTOR TIPO THINNER PARA ACABAMENTO | MAT | L | 0,0015115 | 16.68 | 0.02
38382 | LINHA DE PEDREIRO LISA 100 M | MAT | UN | 0,0027300 | 10.66 | 0.02
38390 | ROLO DE LA DE CARNEIRO 23 CM (SEM CABO) | MAT | UN | 0,0015115 | 32.14 | 0.04
38393 | ROLO DE ESPUMA POLIESTER 23 CM (SEM CABO) | MAT | UN | 0,0015115 | 14.49 | 0.02
38396 | SELADOR HORIZONTAL PARA FITA DE ACO 1 " | MAT | UN | 0,0000542 | 544.8 | 0.02
38399 | BOLSA DE LONA PARA FERRAMENTAS *50 X 35 X 25* CM | MAT | UN | 0,0002708 | 143.22 | 0.03
38413 | LIXADEIRA ELETRICA ANGULAR, PARA DISCO DE 7 " (180 MM), POTENCIA DE 2.200 W, *5.000* RPM, 220 V | MAT | UN | 0,0000441 | 855.1 | 0.03
38476 | ESCADA DUPLA DE ABRIR EM ALUMINIO, MODELO PINTOR, 8 DEGRAUS | MAT | UN | 0,0002057 | 215.78 | 0.04
38477 | ESCADA EXTENSIVEL EM ALUMINIO COM 6,00 M ESTENDIDA | MAT | UN | 0,0000441 | 611.11 | 0.02
Total mão-de-obra, sem taxas (R$):
[5 empty] | Total outros itens, sem taxas (R$): | 0.52
[5 empty] | Total geral, sem taxas (R$): | 0.52
PREÇO SINAPI MT 05/2018
CODIGO | 88237 SINAPI MT 05/2018
DESCRIÇÃO | EPI (ENCARGOS COMPLEMENTARES) - HORISTA | H
Código | Descrição | Class | Un | Coef | Preço unitário (R$) sem taxas | Total (R$) sem taxas
12892 | LUVA RASPA DE COURO, CANO CURTO (PUNHO *7* CM) | MAT | PAR | 0,0137346 | 10.75 | 0.14
12893 | BOTA DE SEGURANCA COM BIQUEIRA DE ACO E COLARINHO ACOLCHOADO | MAT | PAR | 0,0016010 | 57.36 | 0.09
36144 | RESPIRADOR DESCARTAVEL SEM VALVULA DE EXALACAO, PFF 1 | MAT | UN | 0,1114872 | 1.33 | 0.14
36146 | PROTETOR SOLAR FPS 30, EMBALAGEM 2 LITROS | MAT | UN | 0,0012403 | 203.15 | 0.25
36149 | TRAVA-QUEDAS EM ACO PARA CORDA DE 12 MM, EXTENSOR DE 25 X 300 MM, COM MOSQUETAO TIPO GANCHO TRAVA DUPLA | MAT | UN | 0,0007200 | 140.41 | 0.1
36150 | AVENTAL DE SEGURANCA DE RASPA DE COURO 1,00 X 0,60 M | MAT | UN | 0,0026463 | 35.49 | 0.09
36153 | TALABARTE DE SEGURANCA, 2 MOSQUETOES TRAVA DUPLA *53* MM DE ABERTURA, COM ABSORVEDOR DE ENERGIA | MAT | UN | 0,0010750 | 159.83 | 0.17
Total mão-de-obra, sem taxas (R$):
[5 empty] | Total outros itens, sem taxas (R$): | 0.98
[5 empty] | Total geral, sem taxas (R$): | 0.98
PREÇO SINAPI MT 06/2020
Código: 88241 SINAPI MT
Descrição: | AJUDANTE DE OPERAÇÃO EM GERAL COM ENCARGOS COMPLEMENTARES |  |  | H
Código | Descrição | Class | Un | Coef | Preço unitário (R$) sem taxas | Total (R$) sem taxas
248 | AJUDANTE DE OPERACAO EM GERAL | MOD | H | 1 | 10.68 | 10.68
37370 | ALIMENTACAO - HORISTA (ENCARGOS COMPLEMENTARES) (COLETADO CAIXA) | SERV | H | 1 | 2.2 | 2.2
37371 | TRANSPORTE - HORISTA (ENCARGOS COMPLEMENTARES) (COLETADO CAIXA) | SERV | H | 1 | 0.71 | 0.71
37372 | EXAMES - HORISTA (ENCARGOS COMPLEMENTARES) (COLETADO CAIXA) | SERV | H | 1 | 0.35 | 0.35
37373 | SEGURO - HORISTA (ENCARGOS COMPLEMENTARES) (COLETADO CAIXA) | SERV | H | 1 | 0.07 | 0.07
88236 | FERRAMENTAS (ENCARGOS COMPLEMENTARES) - HORISTA | MAT | H | 1 | 0.5 | 0.5
88237 | EPI (ENCARGOS COMPLEMENTARES) - HORISTA | MAT | H | 1 | 0.96 | 0.96
95311 | CURSO DE CAPACITAÇÃO PARA AJUDANTE DE OPERAÇÃO EM GERAL (ENCARGOS COMPLEMENTARES) - HORISTA | MOD | H | 1 | 0.08 | 0.08
[5 empty] | Total mão-de-obra, sem taxas (R$): | 10.76
[5 empty] | Total outros itens, sem taxas (R$): | 4.79
[5 empty] | Total geral, sem taxas (R$): | 15.55
PREÇO SINAPI MT 06/2020
Código: 88242 SINAPI MT
Descrição: | AJUDANTE DE PEDREIRO COM ENCARGOS COMPLEMENTARES |  | H
Código | Descrição | Class | Un | Coef | Preço unitário (R$) sem taxas | Total (R$) sem taxas
6127 | AJUDANTE DE PEDREIRO | MOD | H | 1 | 11 | 11
37370 | ALIMENTACAO - HORISTA (ENCARGOS COMPLEMENTARES) (COLETADO CAIXA) | SERV | H | 1 | 2.2 | 2.2
37371 | TRANSPORTE - HORISTA (ENCARGOS COMPLEMENTARES) (COLETADO CAIXA) | SERV | H | 1 | 0.71 | 0.71
37372 | EXAMES - HORISTA (ENCARGOS COMPLEMENTARES) (COLETADO CAIXA) | SERV | H | 1 | 0.35 | 0.35
37373 | SEGURO - HORISTA (ENCARGOS COMPLEMENTARES) (COLETADO CAIXA) | SERV | H | 1 | 0.07 | 0.07
88236 | FERRAMENTAS (ENCARGOS COMPLEMENTARES) - HORISTA | MAT | H | 1 | 0.5 | 0.5
88237 | EPI (ENCARGOS COMPLEMENTARES) - HORISTA | MAT | H | 1 | 0.96 | 0.96
95312 | CURSO DE CAPACITAÇÃO PARA AJUDANTE DE PEDREIRO (ENCARGOS COMPLEMENTARES) - HORISTA | MOD | H | 1 | 0.11 | 0.11
[5 empty] | Total mão-de-obra, sem taxas (R$): | 11.11
[5 empty] | Total outros itens, sem taxas (R$): | 4.79
[5 empty] | Total geral, sem taxas (R$): | 15.9
PREÇO SINAPI 06/2020
CÓDIGO | 88262 SINAPI MT 05/2018
DESCRIÇÃO | CARPINTEIRO DE FORMAS COM ENCARGOS COMPLEMENTARES |  | H
Código | Descrição | Class | Un | Coef | Preço unitário (R$) sem taxas | Total (R$) sem taxas
1213 | CARPINTEIRO DE FORMAS | MOD | H | 1 | 14.81 | 14.81
37370 | ALIMENTACAO - HORISTA (ENCARGOS COMPLEMENTARES) (COLETADO CAIXA) | SERV | H | 1 | 2.2 | 2.2
37371 | TRANSPORTE - HORISTA (ENCARGOS COMPLEMENTARES) (COLETADO CAIXA) | SERV | H | 1 | 0.71 | 0.71
37372 | EXAMES - HORISTA (ENCARGOS COMPLEMENTARES) (COLETADO CAIXA) | SERV | H | 1 | 0.35 | 0.35
37373 | SEGURO - HORISTA (ENCARGOS COMPLEMENTARES) (COLETADO CAIXA) | SERV | H | 1 | 0.07 | 0.07
88236 | FERRAMENTAS (ENCARGOS COMPLEMENTARES) - HORISTA | MAT | H | 1 | 0.34 | 0.34
88237 | EPI (ENCARGOS COMPLEMENTARES) - HORISTA | MAT | H | 1 | 1.08 | 1.08
95330 | CURSO DE CAPACITAÇÃO PARA CARPINTEIRO (ENCARGOS COMPLEMENTARES) - HORISTA | MOD | H | 1 | 0.11 | 0.11
[5 empty] | Total mão-de-obra, sem taxas (R$): | 14.92
[5 empty] | Total outros itens, sem taxas (R$): | 4.75
[5 empty] | Total geral, sem taxas (R$): | 19.67
PREÇO SINAPI 06/2020
CÓDIGO | 88316 SINAPI MT 05/2018
DESCRIÇÃO | SERVENTE COM ENCARGOS COMPLEMENTARES | H
Código | Descrição | Class | Un | Coef | Preço unitário (R$) sem taxas | Total (R$) sem taxas
6111 | SERVENTE DE OBRAS | MOD | H | 1 | 11.02 | 11.02
37370 | ALIMENTACAO - HORISTA (ENCARGOS COMPLEMENTARES) (COLETADO CAIXA) | SERV | H | 1 | 2.2 | 2.2
37371 | TRANSPORTE - HORISTA (ENCARGOS COMPLEMENTARES) (COLETADO CAIXA) | SERV | H | 1 | 0.71 | 0.71
37372 | EXAMES - HORISTA (ENCARGOS COMPLEMENTARES) (COLETADO CAIXA) | SERV | H | 1 | 0.35 | 0.35
37373 | SEGURO - HORISTA (ENCARGOS COMPLEMENTARES) (COLETADO CAIXA) | SERV | H | 1 | 0.07 | 0.07
88236 | FERRAMENTAS (ENCARGOS COMPLEMENTARES) - HORISTA | MAT | H | 1 | 0.38 | 0.38
88237 | EPI (ENCARGOS COMPLEMENTARES) - HORISTA | MAT | H | 1 | 1.02 | 1.02
95378 | CURSO DE CAPACITAÇÃO PARA SERVENTE (ENCARGOS COMPLEMENTARES) - HORISTA | MOD | H | 1 | 0.16 | 0.16
[5 empty] | Total mão-de-obra, sem taxas (R$): | 11.18
[5 empty] | Total outros itens, sem taxas (R$): | 4.73
[5 empty] | Total geral, sem taxas (R$): | 15.91
PREÇO SINAPI 06/2020
CÓDIGO | 88283 SINAPI MT 05/2018
DESCRIÇÃO | MOTORISTA DE CAMINHÃO E CARRETA COM ENCARGOS COMPLEMENTARES |  | H
Código | Descrição | Class | Un | Coef | Preço unitário (R$) sem taxas | Total (R$) sem taxas
4094 | MOTORISTA DE CAMINHÃO E CARRETA | MOD | H | 1 | 15.73 | 15.73
37370 | ALIMENTACAO - HORISTA (ENCARGOS COMPLEMENTARES) (COLETADO CAIXA) | SERV | H | 1 | 2.2 | 2.2
37371 | TRANSPORTE - HORISTA (ENCARGOS COMPLEMENTARES) (COLETADO CAIXA) | SERV | H | 1 | 0.71 | 0.71
37372 | EXAMES - HORISTA (ENCARGOS COMPLEMENTARES) (COLETADO CAIXA) | SERV | H | 1 | 0.35 | 0.35
37373 | SEGURO - HORISTA (ENCARGOS COMPLEMENTARES) (COLETADO CAIXA) | SERV | H | 1 | 0.07 | 0.07
95348 | CURSO DE CAPACITAÇÃO PARA MOTORISTA DE CAMINHÃO E CARRETA (ENCARGOS COMPLEMENTARES) - HORISTA | MOD | H | 1 | 0.05 | 0.05
[5 empty] | Total mão-de-obra, sem taxas (R$): | 15.78
[5 empty] | Total outros itens, sem taxas (R$): | 3.33
[5 empty] | Total geral, sem taxas (R$): | 19.11
PREÇO SINAPI 05/2018
CÓDIGO | 88281 SINAPI MT 05/2018
DESCRIÇÃO | MOTORISTA DE BASCULANTE COM ENCARGOS COMPLEMENTARES |  | H
Código | Descrição | Class | Un | Coef | Preço unitário (R$) sem taxas | Total (R$) sem taxas
20020 | MOTORISTA DE CAMINHÃO BASCULANTE | MOD | H | 1 | 11.1 | 11.1
37370 | ALIMENTACAO - HORISTA (ENCARGOS COMPLEMENTARES) (COLETADO CAIXA) | SERV | H | 1 | 2.2 | 2.2
37371 | TRANSPORTE - HORISTA (ENCARGOS COMPLEMENTARES) (COLETADO CAIXA) | SERV | H | 1 | 0.71 | 0.71
37372 | EXAMES - HORISTA (ENCARGOS COMPLEMENTARES) (COLETADO CAIXA) | SERV | H | 1 | 0.35 | 0.35
37373 | SEGURO - HORISTA (ENCARGOS COMPLEMENTARES) (COLETADO CAIXA) | SERV | H | 1 | 0.07 | 0.07
95346 | CURSO DE CAPACITAÇÃO PARA MOTORISTA DE BASCULANTE (ENCARGOS COMPLEMENTARES) - HORISTA | MOD | H | 1 | 0.03 | 0.03
[5 empty] | Total mão-de-obra, sem taxas (R$): | 11.13
[5 empty] | Total outros itens, sem taxas (R$): | 3.33
[5 empty] | Total geral, sem taxas (R$): | 14.46
PREÇO SINAPI 06/2020
CÓDIGO | 88309 SINAPI MT 05/2018
DESCRIÇÃO | PEDREIRO COM ENCARGOS COMPLEMENTARES |  | H
Código | Descrição | Class | Un | Coef | Preço unitário (R$) sem taxas | Total (R$) sem taxas
4750 | PEDREIRO | MOD | H | 1 | 14.81 | 14.81
37370 | ALIMENTACAO - HORISTA (ENCARGOS COMPLEMENTARES) (COLETADO CAIXA) | SERV | H | 1 | 2.2 | 2.2
37371 | TRANSPORTE - HORISTA (ENCARGOS COMPLEMENTARES) (COLETADO CAIXA) | SERV | H | 1 | 0.71 | 0.71
37372 | EXAMES - HORISTA (ENCARGOS COMPLEMENTARES) (COLETADO CAIXA) | SERV | H | 1 | 0.35 | 0.35
37373 | SEGURO - HORISTA (ENCARGOS COMPLEMENTARES) (COLETADO CAIXA) | SERV | H | 1 | 0.07 | 0.07
88236 | FERRAMENTAS (ENCARGOS COMPLEMENTARES) - HORISTA | MAT | H | 1 | 0.5 | 0.5
88237 | EPI (ENCARGOS COMPLEMENTARES) - HORISTA | MAT | H | 1 | 0.96 | 0.96
95371 | CURSO DE CAPACITAÇÃO PARA PEDREIRO (ENCARGOS COMPLEMENTARES) - HORISTA | MOD | H | 1 | 0.21 | 0.21
[5 empty] | Total mão-de-obra, sem taxas (R$): | 15.02
[5 empty] | Total outros itens, sem taxas (R$): | 4.79
[5 empty] | Total geral, sem taxas (R$): | 19.81
PREÇO SINAPI 05/2018
CÓDIGO | 88245 SINAPI MT 05/2018
DESCRIÇÃO | ARMADOR COM ENCARGOS COMPLEMENTARES |  |  | H
Código | Descrição | Class | Un | Coef | Preço unitário (R$) sem taxas | Total (R$) sem taxas
378 | ARMADOR | MOD | H | 1 | 14.81 | 14.81
37370 | ALIMENTACAO - HORISTA (ENCARGOS COMPLEMENTARES) (COLETADO CAIXA) | SERV | H | 1 | 2.2 | 2.2
37371 | TRANSPORTE - HORISTA (ENCARGOS COMPLEMENTARES) (COLETADO CAIXA) | SERV | H | 1 | 0.71 | 0.71
37372 | EXAMES - HORISTA (ENCARGOS COMPLEMENTARES) (COLETADO CAIXA) | SERV | H | 1 | 0.35 | 0.35
37373 | SEGURO - HORISTA (ENCARGOS COMPLEMENTARES) (COLETADO CAIXA) | SERV | H | 1 | 0.07 | 0.07
88236 | FERRAMENTAS (ENCARGOS COMPLEMENTARES) - HORISTA | MAT | H | 1 | 0.5 | 0.5
88237 | EPI (ENCARGOS COMPLEMENTARES) - HORISTA | MAT | H | 1 | 0.96 | 0.96
95314 | CURSO DE CAPACITAÇÃO PARA ARMADOR (ENCARGOS COMPLEMENTARES) - HORISTA | MOD | H | 1 | 0.11 | 0.11
[5 empty] | Total mão-de-obra, sem taxas (R$): | 14.92
[5 empty] | Total outros itens, sem taxas (R$): | 4.79
[5 empty] | Total geral, sem taxas (R$): | 19.71
PREÇO SINAPI 05/2018
CÓDIGO | 88238 SINAPI MT 05/2018
DESCRIÇÃO | AJUDANTE DE ARMADOR COM ENCARGOS COMPLEMENTARES |  |  | H
Código | Descrição | Class | Un | Coef | Preço unitário (R$) sem taxas | Total (R$) sem taxas
6114 | AJUDANTE DE ARMADOR | MOD | H | 1 | 10.31 | 10.31
37370 | ALIMENTACAO - HORISTA (ENCARGOS COMPLEMENTARES) (COLETADO CAIXA) | SERV | H | 1 | 2.2 | 2.2
37371 | TRANSPORTE - HORISTA (ENCARGOS COMPLEMENTARES) (COLETADO CAIXA) | SERV | H | 1 | 0.72 | 0.72
37372 | EXAMES - HORISTA (ENCARGOS COMPLEMENTARES) (COLETADO CAIXA) | SERV | H | 1 | 0.35 | 0.35
37373 | SEGURO - HORISTA (ENCARGOS COMPLEMENTARES) (COLETADO CAIXA) | SERV | H | 1 | 0.07 | 0.07
88236 | FERRAMENTAS (ENCARGOS COMPLEMENTARES) - HORISTA | MAT | H | 1 | 0.5 | 0.5
88237 | EPI (ENCARGOS COMPLEMENTARES) - HORISTA | MAT | H | 1 | 0.96 | 0.96
95308 | CURSO DE CAPACITAÇÃO PARA AJUDANTE DE ARMADOR (ENCARGOS COMPLEMENTARES) - HORISTA | MOD | H | 1 | 0.08 | 0.08
[5 empty] | Total mão-de-obra, sem taxas (R$): | 10.39
[5 empty] | Total outros itens, sem taxas (R$): | 4.8
[5 empty] | Total geral, sem taxas (R$): | 15.19
PREÇO SINAPI 05/2018
CÓDIGO | 88239 SINAPI MT 05/2018
DESCRIÇÃO | AJUDANTE DE CARPINTEIRO COM ENCARGOS COMPLEMENTARES |  |  | H
Código | Descrição | Class | Un | Coef | Preço unitário (R$) sem taxas | Total (R$) sem taxas
6117 | CARPINTEIRO AUXILIAR | MOD | H | 1 | 13.74 | 13.74
37370 | ALIMENTACAO - HORISTA (ENCARGOS COMPLEMENTARES) (COLETADO CAIXA) | SERV | H | 1 | 2.2 | 2.2
37371 | TRANSPORTE - HORISTA (ENCARGOS COMPLEMENTARES) (COLETADO CAIXA) | SERV | H | 1 | 0.71 | 0.71
37372 | EXAMES - HORISTA (ENCARGOS COMPLEMENTARES) (COLETADO CAIXA) | SERV | H | 1 | 0.35 | 0.35
37373 | SEGURO - HORISTA (ENCARGOS COMPLEMENTARES) (COLETADO CAIXA) | SERV | H | 1 | 0.07 | 0.07
88236 | FERRAMENTAS (ENCARGOS COMPLEMENTARES) - HORISTA | MAT | H | 1 | 0.44 | 0.44
88237 | EPI (ENCARGOS COMPLEMENTARES) - HORISTA | MAT | H | 1 | 0.98 | 0.98
95309 | CURSO DE CAPACITAÇÃO PARA AJUDANTE DE CARPINTEIRO (ENCARGOS COMPLEMENTARES) - HORISTA | MOD | H | 1 | 0.14 | 0.14
[5 empty] | Total mão-de-obra, sem taxas (R$): | 13.88
[5 empty] | Total outros itens, sem taxas (R$): | 4.75
[5 empty] | Total geral, sem taxas (R$): | 18.63
PREÇO SINAPI 05/2018
CÓDIGO | 88323 SINAPI MT 06/2020
DESCRIÇÃO | TELHADISTA COM ENCARGOS COMPLEMENTARES | H
Código | Descrição | Class | Un | Coef | Preço unitário (R$) sem taxas | Total (R$) sem taxas
12869 | TELHADOR | MOD | H | 1 | 16.15 | 16.15
37370 | ALIMENTACAO - HORISTA (ENCARGOS COMPLEMENTARES) (COLETADO CAIXA) | SERV | H | 1 | 2.2 | 2.2
37371 | TRANSPORTE - HORISTA (ENCARGOS COMPLEMENTARES) (COLETADO CAIXA) | SERV | H | 1 | 0.71 | 0.71
37372 | EXAMES - HORISTA (ENCARGOS COMPLEMENTARES) (COLETADO CAIXA) | SERV | H | 1 | 0.35 | 0.35
37373 | SEGURO - HORISTA (ENCARGOS COMPLEMENTARES) (COLETADO CAIXA) | SERV | H | 1 | 0.07 | 0.07
88236 | FERRAMENTAS (ENCARGOS COMPLEMENTARES) - HORISTA | MAT | H | 1 | 0.34 | 0.34
88237 | EPI (ENCARGOS COMPLEMENTARES) - HORISTA | MAT | H | 1 | 1.08 | 1.08
95385 | CURSO DE CAPACITAÇÃO PARA TELHADISTA (ENCARGOS COMPLEMENTARES) - HORISTA | MOD | H | 1 | 0.12 | 0.12
[5 empty] | Total mão-de-obra, sem taxas (R$): | 16.27
[5 empty] | Total outros itens, sem taxas (R$): | 4.75
[5 empty] | Total geral, sem taxas (R$): | 21.02
PREÇO SINAPI 06/2020
CÓDIGO | 88310 SINAPI MT 05/2018
DESCRIÇÃO | PINTOR COM ENCARGOS COMPLEMENTARES |  |  | H
Código | Descrição | Class | Un | Coef | Preço unitário (R$) sem taxas | Total (R$) sem taxas
4783 | PINTOR | MOD | H | 1 | 14.81 | 14.81
37370 | ALIMENTACAO - HORISTA (ENCARGOS COMPLEMENTARES) (COLETADO CAIXA) | SERV | H | 1 | 2.2 | 2.2
37371 | TRANSPORTE - HORISTA (ENCARGOS COMPLEMENTARES) (COLETADO CAIXA) | SERV | H | 1 | 0.71 | 0.71
37372 | EXAMES - HORISTA (ENCARGOS COMPLEMENTARES) (COLETADO CAIXA) | SERV | H | 1 | 0.35 | 0.35
37373 | SEGURO - HORISTA (ENCARGOS COMPLEMENTARES) (COLETADO CAIXA) | SERV | H | 1 | 0.07 | 0.07
88236 | FERRAMENTAS (ENCARGOS COMPLEMENTARES) - HORISTA | MAT | H | 1 | 1.17 | 1.17
88237 | EPI (ENCARGOS COMPLEMENTARES) - HORISTA | MAT | H | 1 | 1.46 | 1.46
95372 | CURSO DE CAPACITAÇÃO PARA PINTOR (ENCARGOS COMPLEMENTARES) - HORISTA | MOD | H | 1 | 0.15 | 0.15
[5 empty] | Total mão-de-obra, sem taxas (R$): | 14.96
[5 empty] | Total outros itens, sem taxas (R$): | 5.96
[5 empty] | Total geral, sem taxas (R$): | 20.92
PREÇO SINAPI 06/2020
CÓDIGO | 88264 SINAPI MT 05/2018
DESCRIÇÃO | ELETRICISTA COM ENCARGOS COMPLEMENTARES |  |  | H
Código | Descrição | Class | Un | Coef | Preço unitário (R$) sem taxas | Total (R$) sem taxas
4783 | ELETRICISTA | MOD | H | 1 | 15.32 | 15.32
37370 | ALIMENTACAO - HORISTA (ENCARGOS COMPLEMENTARES) (COLETADO CAIXA) | SERV | H | 1 | 2.2 | 2.2
37371 | TRANSPORTE - HORISTA (ENCARGOS COMPLEMENTARES) (COLETADO CAIXA) | SERV | H | 1 | 0.71 | 0.71
37372 | EXAMES - HORISTA (ENCARGOS COMPLEMENTARES) (COLETADO CAIXA) | SERV | H | 1 | 0.35 | 0.35
37373 | SEGURO - HORISTA (ENCARGOS COMPLEMENTARES) (COLETADO CAIXA) | SERV | H | 1 | 0.07 | 0.07
88236 | FERRAMENTAS (ENCARGOS COMPLEMENTARES) - HORISTA | MAT | H | 1 | 0.55 | 0.55
88237 | EPI (ENCARGOS COMPLEMENTARES) - HORISTA | MAT | H | 1 | 0.93 | 0.93
95332 | CURSO DE CAPACITAÇÃO PARA ELETRICISTA (ENCARGOS COMPLEMENTARES) - HORISTA | MOD | H | 1 | 0.39 | 0.39
[5 empty] | Total mão-de-obra, sem taxas (R$): | 15.71
[5 empty] | Total outros itens, sem taxas (R$): | 4.81
[5 empty] | Total geral, sem taxas (R$): | 20.52
PREÇO SINAPI 05/2018
CÓDIGO | 88288 SINAPI MT 06/2020
DESCRIÇÃO | NIVELADOR COM ENCARGOS COMPLEMENTARES | H
Código | Descrição | Class | Un | Coef | Preço unitário (R$) sem taxas | Total (R$) sem taxas
7595 | NIVELADOR | MOD | H | 1 | 7.35 | 7.35
37370 | ALIMENTACAO - HORISTA (ENCARGOS COMPLEMENTARES) (COLETADO CAIXA) | SERV | H | 1 | 2.2 | 2.2
37371 | TRANSPORTE - HORISTA (ENCARGOS COMPLEMENTARES) (COLETADO CAIXA) | SERV | H | 1 | 0.71 | 0.71
37372 | EXAMES - HORISTA (ENCARGOS COMPLEMENTARES) (COLETADO CAIXA) | SERV | H | 1 | 0.35 | 0.35
37373 | SEGURO - HORISTA (ENCARGOS COMPLEMENTARES) (COLETADO CAIXA) | SERV | H | 1 | 0.07 | 0.07
88236 | FERRAMENTAS (ENCARGOS COMPLEMENTARES) - HORISTA | MAT | H | 1 | 0.05 | 0.05
88237 | EPI (ENCARGOS COMPLEMENTARES) - HORISTA | MAT | H | 1 | 0.54 | 0.54
95352 | CURSO DE CAPACITAÇÃO PARA NIVELADOR (ENCARGOS COMPLEMENTARES) - HORISTA | MOD | H | 1 | 0.04 | 0.04
[5 empty] | Total mão-de-obra, sem taxas (R$): | 7.39
[5 empty] | Total outros itens, sem taxas (R$): | 3.92
[5 empty] | Total geral, sem taxas (R$): | 11.31
PREÇO SINAPI 06/2020
CÓDIGO | 88247 SINAPI MT 05/2018
DESCRIÇÃO | AUXILIAR DE ELETRICISTA COM ENCARGOS COMPLEMENTARES |  |  | H
Código | Descrição | Class | Un | Coef | Preço unitário (R$) sem taxas | Total (R$) sem taxas
247 | AJUDANTE DE ELETRICISTA | MOD | H | 1 | 10.66 | 10.66
37370 | ALIMENTACAO - HORISTA (ENCARGOS COMPLEMENTARES) (COLETADO CAIXA) | SERV | H | 1 | 2.2 | 2.2
37371 | TRANSPORTE - HORISTA (ENCARGOS COMPLEMENTARES) (COLETADO CAIXA) | SERV | H | 1 | 0.71 | 0.71
37372 | EXAMES - HORISTA (ENCARGOS COMPLEMENTARES) (COLETADO CAIXA) | SERV | H | 1 | 0.35 | 0.35
37373 | SEGURO - HORISTA (ENCARGOS COMPLEMENTARES) (COLETADO CAIXA) | SERV | H | 1 | 0.07 | 0.07
88236 | FERRAMENTAS (ENCARGOS COMPLEMENTARES) - HORISTA | MAT | H | 1 | 0.44 | 0.44
88237 | EPI (ENCARGOS COMPLEMENTARES) - HORISTA | MAT | H | 1 | 0.98 | 0.98
95316 | CURSO DE CAPACITAÇÃO PARA AUXILIAR DE ELETRICISTA (ENCARGOS COMPLEMENTARES) - HORISTA | MOD | H | 1 | 0.32 | 0.32
[5 empty] | Total mão-de-obra, sem taxas (R$): | 10.98
[5 empty] | Total outros itens, sem taxas (R$): | 4.75
[5 empty] | Total geral, sem taxas (R$): | 15.73
PREÇO SINAPI 06/2020
CÓDIGO | 88253 SINAPI MT 06/2020
DESCRIÇÃO | AUXILIAR DE TOPÓGRAFO COM ENCARGOS COMPLEMENTARES |  |  | H
Código | Descrição | Class | Un | Coef | Preço unitário (R$) sem taxas | Total (R$) sem taxas
244 | AUXILIAR DE TOPÓGRAFO | MOD | H | 1 | 5.84 | 5.84
37370 | ALIMENTACAO - HORISTA (ENCARGOS COMPLEMENTARES) (COLETADO CAIXA) | SERV | H | 1 | 2.2 | 2.2
37371 | TRANSPORTE - HORISTA (ENCARGOS COMPLEMENTARES) (COLETADO CAIXA) | SERV | H | 1 | 0.71 | 0.71
37372 | EXAMES - HORISTA (ENCARGOS COMPLEMENTARES) (COLETADO CAIXA) | SERV | H | 1 | 0.35 | 0.35
37373 | SEGURO - HORISTA (ENCARGOS COMPLEMENTARES) (COLETADO CAIXA) | SERV | H | 1 | 0.07 | 0.07
43469 | FERRAMENTAS - FAMILIA TOPOGRAFO - HORISTA (ENCARGOS COMPLEMENTARES - COLETADO CAIXA) | MAT | H | 1 | 0.05 | 0.05
43493 | EPI - FAMILIA TOPOGRAFO - HORISTA (ENCARGOS COMPLEMENTARES - COLETADO CAIXA) | MAT | H | 1 | 0.54 | 0.54
95316 | CURSO DE CAPACITAÇÃO PARA AUXILIAR DE TOPÓGRAFO (ENCARGOS COMPLEMENTARES) - HORISTA | MOD | H | 1 | 0.27 | 0.27
[5 empty] | Total mão-de-obra, sem taxas (R$): | 6.11
[5 empty] | Total outros itens, sem taxas (R$): | 3.92
[5 empty] | Total geral, sem taxas (R$): | 10.03
PREÇO SINAPI 06/2020
CÓDIGO | 88248 SINAPI MT 05/2018
DESCRIÇÃO | AUXILIAR DE ENCANADOR OU BOMBEIRO HIDRÁULICO COM ENCARGOS COMPLEMENTARES |  |  | H
Código | Descrição | Class | Un | Coef | Preço unitário (R$) sem taxas | Total (R$) sem taxas
246 | AUXILIAR DE ENCANADOR OU BOMBEIRO HIDRÁULICO | MOD | H | 1 | 10.85 | 10.85
37370 | ALIMENTACAO - HORISTA (ENCARGOS COMPLEMENTARES) (COLETADO CAIXA) | SERV | H | 1 | 2.2 | 2.2
37371 | TRANSPORTE - HORISTA (ENCARGOS COMPLEMENTARES) (COLETADO CAIXA) | SERV | H | 1 | 0.71 | 0.71
37372 | EXAMES - HORISTA (ENCARGOS COMPLEMENTARES) (COLETADO CAIXA) | SERV | H | 1 | 0.35 | 0.35
37373 | SEGURO - HORISTA (ENCARGOS COMPLEMENTARES) (COLETADO CAIXA) | SERV | H | 1 | 0.07 | 0.07
88236 | FERRAMENTAS (ENCARGOS COMPLEMENTARES) - HORISTA | MAT | H | 1 | 0.24 | 0.24
88237 | EPI (ENCARGOS COMPLEMENTARES) - HORISTA | MAT | H | 1 | 0.83 | 0.83
95317 | CURSO DE CAPACITAÇÃO PARA AUXILIAR DE ENCANADOR OU BOMBEIRO HIDRÁULICO (ENCARGOS COMPLEMENTARES) - HORISTA | MOD | H | 1 | 0.13 | 0.13
[5 empty] | Total mão-de-obra, sem taxas (R$): | 10.98
[5 empty] | Total outros itens, sem taxas (R$): | 4.4
[5 empty] | Total geral, sem taxas (R$): | 15.38
PREÇO SINAPI 06/2020
CÓDIGO | 88267 SINAPI MT 05/2018
DESCRIÇÃO | ENCANADOR OU BOMBEIRO HIDRÁULICO COM ENCARGOS COMPLEMENTARES |  |  | H
Código | Descrição | Class | Un | Coef | Preço unitário (R$) sem taxas | Total (R$) sem taxas
2696 | ENCANADOR OU BOMBEIRO HIDRÁULICO | MOD | H | 1 | 15.32 | 15.32
37370 | ALIMENTACAO - HORISTA (ENCARGOS COMPLEMENTARES) (COLETADO CAIXA) | SERV | H | 1 | 2.2 | 2.2
37371 | TRANSPORTE - HORISTA (ENCARGOS COMPLEMENTARES) (COLETADO CAIXA) | SERV | H | 1 | 0.71 | 0.71
37372 | EXAMES - HORISTA (ENCARGOS COMPLEMENTARES) (COLETADO CAIXA) | SERV | H | 1 | 0.35 | 0.35
37373 | SEGURO - HORISTA (ENCARGOS COMPLEMENTARES) (COLETADO CAIXA) | SERV | H | 1 | 0.07 | 0.07
88236 | FERRAMENTAS (ENCARGOS COMPLEMENTARES) - HORISTA | MAT | H | 1 | 0.24 | 0.24
88237 | EPI (ENCARGOS COMPLEMENTARES) - HORISTA | MAT | H | 1 | 0.83 | 0.83
95335 | CURSO DE CAPACITAÇÃO PARA ENCANADOR OU BOMBEIRO HIDRÁULICO (ENCARGOS COMPLEMENTARES) - HORISTA | MOD | H | 1 | 0.18 | 0.18
[5 empty] | Total mão-de-obra, sem taxas (R$): | 15.5
[5 empty] | Total outros itens, sem taxas (R$): | 4.4
[5 empty] | Total geral, sem taxas (R$): | 19.9
PREÇO SINAPI 06/2020
CÓDIGO | 88256 SINAPI MT 05/2018
DESCRIÇÃO | AZULEJISTA OU LADRILHISTA COM ENCARGOS COMPLEMENTARES |  | H
Código | Descrição | Class | Un | Coef | Preço unitário (R$) sem taxas | Total (R$) sem taxas
4760 | AZULEJISTA OU LADRILHISTA | MOD | H | 1 | 14.81 | 14.81
37370 | ALIMENTACAO - HORISTA (ENCARGOS COMPLEMENTARES) (COLETADO CAIXA) | SERV | H | 1 | 2.2 | 2.2
37371 | TRANSPORTE - HORISTA (ENCARGOS COMPLEMENTARES) (COLETADO CAIXA) | SERV | H | 1 | 0.71 | 0.71
37372 | EXAMES - HORISTA (ENCARGOS COMPLEMENTARES) (COLETADO CAIXA) | SERV | H | 1 | 0.35 | 0.35
37373 | SEGURO - HORISTA (ENCARGOS COMPLEMENTARES) (COLETADO CAIXA) | SERV | H | 1 | 0.07 | 0.07
88236 | FERRAMENTAS (ENCARGOS COMPLEMENTARES) - HORISTA | MAT | H | 1 | 0.5 | 0.5
88237 | EPI (ENCARGOS COMPLEMENTARES) - HORISTA | MAT | H | 1 | 0.96 | 0.96
95324 | CURSO DE CAPACITAÇÃO PARA AZULEJISTA OU LADRILHISTA (ENCARGOS COMPLEMENTARES) - HORISTA | MOD | H | 1 | 0.15 | 0.15
[5 empty] | Total mão-de-obra, sem taxas (R$): | 14.96
[5 empty] | Total outros itens, sem taxas (R$): | 4.79
[5 empty] | Total geral, sem taxas (R$): | 19.75
PREÇO SINAPI 06/2020
CÓDIGO | 88323 SINAPI MT 06/2020
DESCRIÇÃO | TELHADISTA COM ENCARGOS COMPLEMENTARES | H
Código | Descrição | Class | Un | Coef | Preço unitário (R$) sem taxas | Total (R$) sem taxas
12869 | TELHADOR | MOD | H | 1 | 16.15 | 16.15
37370 | ALIMENTACAO - HORISTA (ENCARGOS COMPLEMENTARES) (COLETADO CAIXA) | SERV | H | 1 | 2.2 | 2.2
37371 | TRANSPORTE - HORISTA (ENCARGOS COMPLEMENTARES) (COLETADO CAIXA) | SERV | H | 1 | 0.71 | 0.71
37372 | EXAMES - HORISTA (ENCARGOS COMPLEMENTARES) (COLETADO CAIXA) | SERV | H | 1 | 0.35 | 0.35
37373 | SEGURO - HORISTA (ENCARGOS COMPLEMENTARES) (COLETADO CAIXA) | SERV | H | 1 | 0.07 | 0.07
88236 | FERRAMENTAS (ENCARGOS COMPLEMENTARES) - HORISTA | MAT | H | 1 | 0.34 | 0.34
88237 | EPI (ENCARGOS COMPLEMENTARES) - HORISTA | MAT | H | 1 | 1.08 | 1.08
95385 | CURSO DE CAPACITAÇÃO PARA TELHADISTA (ENCARGOS COMPLEMENTARES) - HORISTA | MOD | H | 1 | 0.12 | 0.12
[5 empty] | Total mão-de-obra, sem taxas (R$): | 16.27
[5 empty] | Total outros itens, sem taxas (R$): | 4.75
[5 empty] | Total geral, sem taxas (R$): | 21.02
PREÇO SINAPI 06/2020
CÓDIGO | 88270 SINAPI MT 06/2020
DESCRIÇÃO | IMPERMEABILIZADOR COM ENCARGOS COMPLEMENTARES |  | H
Código | Descrição | Class | Un | Coef | Preço unitário (R$) sem taxas | Total (R$) sem taxas
12873 | IMPERMEABILIZADOR | MOD | H | 1 | 15.69 | 15.69
37370 | ALIMENTACAO - HORISTA (ENCARGOS COMPLEMENTARES) (COLETADO CAIXA) | SERV | H | 1 | 2.2 | 2.2
37371 | TRANSPORTE - HORISTA (ENCARGOS COMPLEMENTARES) (COLETADO CAIXA) | SERV | H | 1 | 0.71 | 0.71
37372 | EXAMES - HORISTA (ENCARGOS COMPLEMENTARES) (COLETADO CAIXA) | SERV | H | 1 | 0.35 | 0.35
37373 | SEGURO - HORISTA (ENCARGOS COMPLEMENTARES) (COLETADO CAIXA) | SERV | H | 1 | 0.07 | 0.07
88236 | FERRAMENTAS (ENCARGOS COMPLEMENTARES) - HORISTA | MAT | H | 1 | 0.5 | 0.5
88237 | EPI (ENCARGOS COMPLEMENTARES) - HORISTA | MAT | H | 1 | 0.96 | 0.96
95338 | CURSO DE CAPACITAÇÃO PARA IMPERMEABILIZADOR (ENCARGOS COMPLEMENTARES) - HORISTA | MOD | H | 1 | 0.19 | 0.19
[5 empty] | Total mão-de-obra, sem taxas (R$): | 15.88
[5 empty] | Total outros itens, sem taxas (R$): | 4.79
[5 empty] | Total geral, sem taxas (R$): | 20.67
PREÇO SINAPI 06/2020
CÓDIGO | 88274 SINAPI MT 06/2020
DESCRIÇÃO | MARMORISTA/GRANITEIRO COM ENCARGOS COMPLEMENTARES |  | H
Código | Descrição | Class | Un | Coef | Preço unitário (R$) sem taxas | Total (R$) sem taxas
4755 | MARMORISTA/GRANITEIRO | MOD | H | 1 | 15.13 | 15.13
37370 | ALIMENTACAO - HORISTA (ENCARGOS COMPLEMENTARES) (COLETADO CAIXA) | SERV | H | 1 | 2.2 | 2.2
37371 | TRANSPORTE - HORISTA (ENCARGOS COMPLEMENTARES) (COLETADO CAIXA) | SERV | H | 1 | 0.71 | 0.71
37372 | EXAMES - HORISTA (ENCARGOS COMPLEMENTARES) (COLETADO CAIXA) | SERV | H | 1 | 0.35 | 0.35
37373 | SEGURO - HORISTA (ENCARGOS COMPLEMENTARES) (COLETADO CAIXA) | SERV | H | 1 | 0.07 | 0.07
88236 | FERRAMENTAS (ENCARGOS COMPLEMENTARES) - HORISTA | MAT | H | 1 | 0.5 | 0.5
88237 | EPI (ENCARGOS COMPLEMENTARES) - HORISTA | MAT | H | 1 | 0.96 | 0.96
95341 | CURSO DE CAPACITAÇÃO PARA MARMORISTA/GRANITEIRO (ENCARGOS COMPLEMENTARES) - HORISTA | MOD | H | 1 | 0.15 | 0.15
[5 empty] | Total mão-de-obra, sem taxas (R$): | 15.28
[5 empty] | Total outros itens, sem taxas (R$): | 4.79
[5 empty] | Total geral, sem taxas (R$): | 20.07
PREÇO SINAPI 06/2020
CÓDIGO | 88325 SINAPI MT 05/2018
DESCRIÇÃO | VIDRACEIRO COM ENCARGOS COMPLEMENTARES | H
Código | Descrição | Class | Un | Coef | Preço unitário (R$) sem taxas | Total (R$) sem taxas
10489 | VIDRACEIRO | MOD | H | 1 | 14.17 | 14.17
37370 | ALIMENTACAO - HORISTA (ENCARGOS COMPLEMENTARES) (COLETADO CAIXA) | SERV | H | 1 | 2.2 | 2.2
37371 | TRANSPORTE - HORISTA (ENCARGOS COMPLEMENTARES) (COLETADO CAIXA) | SERV | H | 1 | 0.71 | 0.71
37372 | EXAMES - HORISTA (ENCARGOS COMPLEMENTARES) (COLETADO CAIXA) | SERV | H | 1 | 0.35 | 0.35
37373 | SEGURO - HORISTA (ENCARGOS COMPLEMENTARES) (COLETADO CAIXA) | SERV | H | 1 | 0.07 | 0.07
88236 | FERRAMENTAS (ENCARGOS COMPLEMENTARES) - HORISTA | MAT | H | 1 | 0.5 | 0.5
88237 | EPI (ENCARGOS COMPLEMENTARES) - HORISTA | MAT | H | 1 | 0.96 | 0.96
95387 | CURSO DE CAPACITAÇÃO PARA VIDRACEIRO (ENCARGOS COMPLEMENTARES) - HORISTA | MOD | H | 1 | 0.14 | 0.14
[5 empty] | Total mão-de-obra, sem taxas (R$): | 14.31
[5 empty] | Total outros itens, sem taxas (R$): | 4.79
[5 empty] | Total geral, sem taxas (R$): | 19.1
PREÇO SINAPI 06/2020
CÓDIGO | 88315 SINAPI MT 05/2018
DESCRIÇÃO | SERRALHEIRO COM ENCARGOS COMPLEMENTARES | H
Código | Descrição | Class | Un | Coef | Preço unitário (R$) sem taxas | Total (R$) sem taxas
6110 | SERRALHEIRO | MOD | H | 1 | 14.88 | 14.88
37370 | ALIMENTACAO - HORISTA (ENCARGOS COMPLEMENTARES) (COLETADO CAIXA) | SERV | H | 1 | 2.2 | 2.2
37371 | TRANSPORTE - HORISTA (ENCARGOS COMPLEMENTARES) (COLETADO CAIXA) | SERV | H | 1 | 0.71 | 0.71
37372 | EXAMES - HORISTA (ENCARGOS COMPLEMENTARES) (COLETADO CAIXA) | SERV | H | 1 | 0.35 | 0.35
37373 | SEGURO - HORISTA (ENCARGOS COMPLEMENTARES) (COLETADO CAIXA) | SERV | H | 1 | 0.07 | 0.07
88236 | FERRAMENTAS (ENCARGOS COMPLEMENTARES) - HORISTA | MAT | H | 1 | 0.5 | 0.5
88237 | EPI (ENCARGOS COMPLEMENTARES) - HORISTA | MAT | H | 1 | 0.96 | 0.96
95377 | CURSO DE CAPACITAÇÃO PARA SERRALHEIRO (ENCARGOS COMPLEMENTARES) - HORISTA | MOD | H | 1 | 0.11 | 0.11
[5 empty] | Total mão-de-obra, sem taxas (R$): | 14.99
[5 empty] | Total outros itens, sem taxas (R$): | 4.79
[5 empty] | Total geral, sem taxas (R$): | 19.78
PREÇO SINAPI 06/2020
CÓDIGO | 88294 SINAPI MT 05/2018
DESCRIÇÃO | OPERADOR DE ESCAVADEIRA COM ENCARGOS COMPLEMENTARES | H
Código | Descrição | Class | Un | Coef | Preço unitário (R$) sem taxas | Total (R$) sem taxas
4234 | OPERADOR DE ESCAVADEIRA | MOD | H | 1 | 14.32 | 14.32
37370 | ALIMENTACAO - HORISTA (ENCARGOS COMPLEMENTARES) (COLETADO CAIXA) | SERV | H | 1 | 2.2 | 2.2
37371 | TRANSPORTE - HORISTA (ENCARGOS COMPLEMENTARES) (COLETADO CAIXA) | SERV | H | 1 | 0.71 | 0.71
37372 | EXAMES - HORISTA (ENCARGOS COMPLEMENTARES) (COLETADO CAIXA) | SERV | H | 1 | 0.35 | 0.35
37373 | SEGURO - HORISTA (ENCARGOS COMPLEMENTARES) (COLETADO CAIXA) | SERV | H | 1 | 0.07 | 0.07
88236 | FERRAMENTAS (ENCARGOS COMPLEMENTARES) - HORISTA | MAT | H | 1 | 0.01 | 0.01
88237 | EPI (ENCARGOS COMPLEMENTARES) - HORISTA | MAT | H | 1 | 0.66 | 0.66
95377 | CURSO DE CAPACITAÇÃO PARA SERRALHEIRO (ENCARGOS COMPLEMENTARES) - HORISTA | MOD | H | 1 | 0.11 | 0.11
[5 empty] | Total mão-de-obra, sem taxas (R$): | 14.43
[5 empty] | Total outros itens, sem taxas (R$): | 4
[5 empty] | Total geral, sem taxas (R$): | 18.43
PREÇO SINAPI MT 06/2020
CODIGO | 5678 SINAPI MT 2020
DESCRIÇÃO | RETROESCAVADEIRA SOBRE RODAS COM CARREGADEIRA, TRAÇÃO 4X4, POTÊNCIA LÍQ. 88 HP, CAÇAMBA CARREG. CAP. MÍN. 1 M3, CAÇAMBA RETRO CAP. 0,26 M3, PESO OPERACIONAL MÍN. 6.674 KG, PROFUNDIDADE ESCAVAÇÃO MÁX. 4,37 M |  |  | CHI
Código | Descrição | Class | Un | Coef | Preço unitário (R$) sem taxas | Total (R$) sem taxas
88294 | OPERADOR DE ESCAVADEIRA COM ENCARGOS COMPLEMENTARES | MOD | H | 1 | 14.43 | 14.43
|  | MAT |  |  | 4 | 4
88857 | RETROESCAVADEIRA SOBRE RODAS COM CARREGADEIRA, TRAÇÃO 4X4, POTÊNCIA LÍQ. 88 HP, CAÇAMBA CARREG. CAP. MÍN. 1 M3, CAÇAMBA RETRO CAP. 0,26 M3, PESO OPERACIONAL MÍN. 6.674 KG, PROFUNDIDADE ESCAVAÇÃO MÁX. 4,37 M - DEPRECIAÇÃO. | EQUIP | H | 1 | 14.22 | 14.22
88858 | RETROESCAVADEIRA SOBRE RODAS COM CARREGADEIRA, TRAÇÃO 4X4, POTÊNCIA LÍQ. 88 HP, CAÇAMBA CARREG. CAP. MÍN. 1 M3, CAÇAMBA RETRO CAP. 0,26 M3, PESO OPERACIONAL MÍN. 6.674 KG, PROFUNDIDADE ESCAVAÇÃO MÁX. 4,37 M - JUROS | EQUIP | H | 1 | 1.93 | 1.93
5664 | RETROESCAVADEIRA SOBRE RODAS COM CARREGADEIRA, TRAÇÃO 4X4, POTÊNCIA LÍQ. 88 HP, CAÇAMBA CARREG. CAP. MÍN. 1 M3, CAÇAMBA RETRO CAP. 0,26 M3, PESO OPERACIONAL MÍN. 6.674 KG, PROFUNDIDADE ESCAVAÇÃO MÁX. 4,37 M - MANUTENÇÃO | EQUIP | H | 1 | 17.78 | 17.78
53786 | RETROESCAVADEIRA SOBRE RODAS COM CARREGADEIRA, TRAÇÃO 4X4, POTÊNCIA LÍQ. 88 HP, CAÇAMBA CARREG. CAP. MÍN. 1 M3, CAÇAMBA RETRO CAP. 0,26 M3, PESO OPERACIONAL MÍN. 6.674 KG, PROFUNDIDADE ESCAVAÇÃO MÁX. 4,37 M - MATERIAIS NA OPERAÇÃO. | EQUIP | H | 1 | 29.07 | 29.07
[5 empty] | Total mão-de-obra, sem taxas (R$): | 14.43
[5 empty] | Total outros itens, sem taxas (R$): | 67
[5 empty] | Total geral, sem taxas (R$): | 81.43
PREÇO SINAPI MT 06/2020
CODIGO | 53786 SINAPI MT 2020
DESCRIÇÃO | RETROESCAVADEIRA SOBRE RODAS COM CARREGADEIRA, TRAÇÃO 4X4, POTÊNCIA LÍQ. 88 HP, CAÇAMBA CARREG. CAP. MÍN. 1 M3, CAÇAMBA RETRO CAP. 0,26 M3, PESO OPERACIONAL MÍN. 6.674 KG, PROFUNDIDADE ESCAVAÇÃO MÁX. 4,37 M - MATERIAIS NA OPERAÇÃO. |  |  | CHI
Código | Descrição | Class | Un | Coef | Preço unitário (R$) sem taxas | Total (R$) sem taxas
4221 | OLEO DIESEL COMBUSTIVEL COMUM | MOD | H | 8.92 | 29.07 | 259.3
|  | MAT |  |  | 0 | 0
[5 empty] | Total mão-de-obra, sem taxas (R$): | 259.3
[5 empty] | Total outros itens, sem taxas (R$): | 0
[5 empty] | Total geral, sem taxas (R$): | 259.3
PREÇO SINAPI MT 06/2020
CODIGO | 5679 SINAPI MT 2020
DESCRIÇÃO | RETROESCAVADEIRA SOBRE RODAS COM CARREGADEIRA, TRAÇÃO 4X4, POTÊNCIA LÍQ. 88 HP, CAÇAMBA CARREG. CAP. MÍN. 1 M3, CAÇAMBA RETRO CAP. 0,26 M3, PESO OPERACIONAL MÍN. 6.674 KG, PROFUNDIDADE ESCAVAÇÃO MÁX. 4,37 M |  |  | CHI
Código | Descrição | Class | Un | Coef | Preço unitário (R$) sem taxas | Total (R$) sem taxas
88294 | OPERADOR DE ESCAVADEIRA COM ENCARGOS COMPLEMENTARES | MOD | H | 1 | 14.43 | 14.43
|  | MAT |  |  | 4 | 4
88857 | RETROESCAVADEIRA SOBRE RODAS COM CARREGADEIRA, TRAÇÃO 4X4, POTÊNCIA LÍQ. 88 HP, CAÇAMBA CARREG. CAP. MÍN. 1 M3, CAÇAMBA RETRO CAP. 0,26 M3, PESO OPERACIONAL MÍN. 6.674 KG, PROFUNDIDADE ESCAVAÇÃO MÁX. 4,37 M - DEPRECIAÇÃO. | EQUIP | H | 1 | 14.22 | 14.22
88858 | RETROESCAVADEIRA SOBRE RODAS COM CARREGADEIRA, TRAÇÃO 4X4, POTÊNCIA LÍQ. 88 HP, CAÇAMBA CARREG. CAP. MÍN. 1 M3, CAÇAMBA RETRO CAP. 0,26 M3, PESO OPERACIONAL MÍN. 6.674 KG, PROFUNDIDADE ESCAVAÇÃO MÁX. 4,37 M - JUROS | EQUIP | H | 1 | 1.93 | 1.93
[5 empty] | Total mão-de-obra, sem taxas (R$): | 14.43
[5 empty] | Total outros itens, sem taxas (R$): | 20.15
[5 empty] | Total geral, sem taxas (R$): | 34.58
PREÇO SINAPI 06/2020
CODIGO | 95387 SINAPI MT 05/2018
DESCRIÇÃO | CURSO DE CAPACITAÇÃO PARA VIDRACEIRO (ENCARGOS COMPLEMENTARES) - HORISTA |  |  | H
Código | Descrição | Class | Un | Coef | Preço unitário (R$) sem taxas | Total (R$) sem taxas
10489 | VIDRACEIRO | MOD | H | 0.0119 | 14.17 | 0.16
[5 empty] | Total mão-de-obra, sem taxas (R$): | 0.16
Total outros itens, sem taxas (R$):
[5 empty] | Total geral, sem taxas (R$): | 0.16
PREÇO SINAPI 06/2020
CODIGO | 95322 SINAPI MT 05/2018
DESCRIÇÃO | CURSO DE CAPACITAÇÃO PARA AUXILIAR DE TOPÓGRAFO (ENCARGOS COMPLEMENTARES) - HORISTA |  |  | H
Código | Descrição | Class | Un | Coef | Preço unitário (R$) sem taxas | Total (R$) sem taxas
244 | AUXILIAR DE TOPÓGRAFO | MOD | H | 0.0067 | 5.84 | 0.03
[5 empty] | Total mão-de-obra, sem taxas (R$): | 0.03
Total outros itens, sem taxas (R$):
[5 empty] | Total geral, sem taxas (R$): | 0.03
PREÇO SINAPI MT 05/2018
CODIGO | 95352 SINAPI MT 05/2018
DESCRIÇÃO | CURSO DE CAPACITAÇÃO PARA NIVELADOR (ENCARGOS COMPLEMENTARES) - HORISTA |  |  | H
Código | Descrição | Class | Un | Coef | Preço unitário (R$) sem taxas | Total (R$) sem taxas
7595 | NIVELADOR | MOD | H | 0.0067 | 7.54 | 0.05
[5 empty] | Total mão-de-obra, sem taxas (R$): | 0.05
Total outros itens, sem taxas (R$):
[5 empty] | Total geral, sem taxas (R$): | 0.05
PREÇO SINAPI MT 05/2018
CODIGO | 95341 SINAPI MT 05/2018
DESCRIÇÃO | CURSO DE CAPACITAÇÃO PARA MARMORISTA/GRANITEIRO (ENCARGOS COMPLEMENTARES) - HORISTA |  |  | H
Código | Descrição | Class | Un | Coef | Preço unitário (R$) sem taxas | Total (R$) sem taxas
4755 | MARMORISTA/GRANITEIRO | MOD | H | 0.0119 | 15.01 | 0.17
[5 empty] | Total mão-de-obra, sem taxas (R$): | 0.17
Total outros itens, sem taxas (R$):
[5 empty] | Total geral, sem taxas (R$): | 0.17
PREÇO SINAPI MT 05/2018
CODIGO | 95311 SINAPI MT 05/2018
DESCRIÇÃO | CURSO DE CAPACITAÇÃO PARA AJUDANTE DE OPERAÇÃO EM GERAL (ENCARGOS COMPLEMENTARES) - HORISTA | H
Código | Descrição | Class | Un | Coef | Preço unitário (R$) sem taxas | Total (R$) sem taxas
248 | AJUDANTE DE OPERACAO EM GERAL | MOD | H | 0,0137346 | 10.6 | 0.14
[5 empty] | Total mão-de-obra, sem taxas (R$): | 0.14
Total outros itens, sem taxas (R$):
[5 empty] | Total geral, sem taxas (R$): | 0.14
PREÇO SINAPI MT 05/2018
CODIGO | 95312 SINAPI MT 05/2018
DESCRIÇÃO | CURSO DE CAPACITAÇÃO PARA MARMORISTA/GRANITEIRO (ENCARGOS COMPLEMENTARES) - HORISTA |  |  | H
Código | Descrição | Class | Un | Coef | Preço unitário (R$) sem taxas | Total (R$) sem taxas
6127 | AJUDANTE DE PEDREIRO | MOD | H | 0.0119 | 10.9 | 0.12
[5 empty] | Total mão-de-obra, sem taxas (R$): | 0.12
Total outros itens, sem taxas (R$):
[5 empty] | Total geral, sem taxas (R$): | 0.12
PREÇO SINAPI MT 05/2018
CODIGO | 95338 SINAPI MT 05/2018
DESCRIÇÃO | CURSO DE CAPACITAÇÃO PARA IMPERMEABILIZADOR (ENCARGOS COMPLEMENTARES) - HORISTA | H
Código | Descrição | Class | Un | Coef | Preço unitário (R$) sem taxas | Total (R$) sem taxas
12873 | IMPERMEABILIZADOR | MOD | H | 0.0171 | 15.56 | 0.26
[5 empty] | Total mão-de-obra, sem taxas (R$): | 0.26
Total outros itens, sem taxas (R$):
[5 empty] | Total geral, sem taxas (R$): | 0.26
PREÇO SINAPI MT 05/2018
CODIGO | 95378 SINAPI MT 05/2018
DESCRIÇÃO | CURSO DE CAPACITAÇÃO PARA SERVENTE (ENCARGOS COMPLEMENTARES) - HORISTA | H
Código | Descrição | Class | Un | Coef | Preço unitário (R$) sem taxas | Total (R$) sem taxas
6111 | SERVENTE DE OBRAS | MOD | H | 0.0171 | 10.92 | 0.18
[5 empty] | Total mão-de-obra, sem taxas (R$): | 0.18
Total outros itens, sem taxas (R$):
[5 empty] | Total geral, sem taxas (R$): | 0.18
PREÇO SINAPI MT 05/2018
CODIGO | 95348 SINAPI MT 05/2018
DESCRIÇÃO | CURSO DE CAPACITAÇÃO PARA MOTORISTA DE CAMINHÃO E CARRETA (ENCARGOS COMPLEMENTARES) - HORISTA |  | H
Código | Descrição | Class | Un | Coef | Preço unitário (R$) sem taxas | Total (R$) sem taxas
4094 | MOTORISTA DE CAMINHÃO-CARRETA | MOD | H | 0.0041 | 16.13 | 0.06
[5 empty] | Total mão-de-obra, sem taxas (R$): | 0.06
Total outros itens, sem taxas (R$):
[5 empty] | Total geral, sem taxas (R$): | 0.06
PREÇO SINAPI MT 05/2018
CODIGO | 95346 SINAPI MT 05/2018
DESCRIÇÃO | CURSO DE CAPACITAÇÃO PARA MOTORISTA DE BASCULANTE (ENCARGOS COMPLEMENTARES) - HORISTA | H
Código | Descrição | Class | Un | Coef | Preço unitário (R$) sem taxas | Total (R$) sem taxas
20020 | MOTORISTA DE CAMINHÃO BASCULANTE | MOD | H | 0.0041 | 11.38 | 0.04
[5 empty] | Total mão-de-obra, sem taxas (R$): | 0.04
Total outros itens, sem taxas (R$):
[5 empty] | Total geral, sem taxas (R$): | 0.04
PREÇO SINAPI MT 05/2018
CODIGO | 95330 SINAPI MT 05/2018
DESCRIÇÃO | CURSO DE CAPACITAÇÃO PARA CARPINTEIRO DE FORMAS (ENCARGOS COMPLEMENTARES) - HORISTA | H
Código | Descrição | Class | Un | Coef | Preço unitário (R$) sem taxas | Total (R$) sem taxas
1213 | CARPINTEIRO DE FORMAS | MOD | H | 0.0093 | 14.68 | 0.13
[5 empty] | Total mão-de-obra, sem taxas (R$): | 0.13
Total outros itens, sem taxas (R$):
[5 empty] | Total geral, sem taxas (R$): | 0.13
PREÇO SINAPI MT 05/2018
CODIGO | 95324 SINAPI MT 05/2018
DESCRIÇÃO | CURSO DE CAPACITAÇÃO PARA AZULEJISTA OU LADRILHISTA (ENCARGOS COMPLEMENTARES) - HORISTA | H
Código | Descrição |  | Un | Coef | Preço unitário (R$) sem taxas | Total (R$) sem taxas
4760 | AZULEJISTA OU LADRILHISTA | MOD | H | 0.0119 | 14.68 | 0.17
[5 empty] | Total mão-de-obra, sem taxas (R$): | 0.17
Total outros itens, sem taxas (R$):
[5 empty] | Total geral, sem taxas (R$): | 0.17
PREÇO SINAPI MT 05/2018
CODIGO | 95371 SINAPI MT 05/2018
DESCRIÇÃO | CURSO DE CAPACITAÇÃO PARA PEDREIRO (ENCARGOS COMPLEMENTARES) - HORISTA | H
Código | Descrição |  | Un | Coef | Preço unitário (R$) sem taxas | Total (R$) sem taxas
4750 | PEDREIRO | MOD | H | 0.0171 | 14.68 | 0.25
[5 empty] | Total mão-de-obra, sem taxas (R$): | 0.25
Total outros itens, sem taxas (R$):
[5 empty] | Total geral, sem taxas (R$): | 0.25
PREÇO SINAPI MT 05/2018
CODIGO | 95385 SINAPI MT 05/2018
DESCRIÇÃO | CURSO DE CAPACITAÇÃO PARA TELHADISTA (ENCARGOS COMPLEMENTARES) - HORISTA | H
Código | Descrição |  | Un | Coef | Preço unitário (R$) sem taxas | Total (R$) sem taxas
12869 | TELHADOR | MOD | H | 0.0093 | 16.02 | 0.14
[5 empty] | Total mão-de-obra, sem taxas (R$): | 0.14
Total outros itens, sem taxas (R$):
[5 empty] | Total geral, sem taxas (R$): | 0.14
PREÇO SINAPI MT 05/2018
CODIGO | 95377 SINAPI MT 05/2018
DESCRIÇÃO | CURSO DE CAPACITAÇÃO PARA SERRALHEIRO (ENCARGOS COMPLEMENTARES) - HORISTA | H
Código | Descrição |  | Un | Coef | Preço unitário (R$) sem taxas | Total (R$) sem taxas
6110 | SERRALHEIRO | MOD | H | 0.0093 | 14.68 | 0.13
[5 empty] | Total mão-de-obra, sem taxas (R$): | 0.13
Total outros itens, sem taxas (R$):
[5 empty] | Total geral, sem taxas (R$): | 0.13
PREÇO SINAPI MT 06/2020
CODIGO | 95357 SINAPI MT 05/2018
DESCRIÇÃO | CURSO DE CAPACITAÇÃO PARA OPERADOR DE ESCAVADEIRA (ENCARGOS COMPLEMENTARES) - HORISTA | H
Código | Descrição |  | Un | Coef | Preço unitário (R$) sem taxas | Total (R$) sem taxas
00004234 | OPERADOR DE ESCAVADEIRA | MOD | H | 0.0079 | 14.32 | 0.11
[5 empty] | Total mão-de-obra, sem taxas (R$): | 0.11
Total outros itens, sem taxas (R$):
[5 empty] | Total geral, sem taxas (R$): | 0.11
PREÇO SINAPI MT 05/2018
CODIGO | 5961 SINAPI MT 2018
DESCRIÇÃO | CAMINHÃO BASCULANTE 6 M3, PESO BRUTO TOTAL 16.000 KG, CARGA ÚTIL MÁXIMA 13.071 KG, DISTÂNCIA ENTRE EIXOS 4,80 M, POTÊNCIA 230 CV INCLUSIVE CAÇAMBA METÁLICA |  |  | CHI
Código | Descrição | Class | Un | Coef | Preço unitário (R$) sem taxas | Total (R$) sem taxas
88281 | MOTORISTA DE BASCULANTE COM ENCARGOS COMPLEMENTARES | MOD | H | 1 | 11.13 | 11.13
|  | MAT |  |  | 3.33 | 3.33
91367 | CAMINHÃO BASCULANTE 6 M3, PESO BRUTO TOTAL 16.000 KG, CARGA ÚTIL MÁXIMA 13.071 KG, DISTÂNCIA ENTRE EIXOS 4,80 M, POTÊNCIA 230 CV INCLUSIVE CAÇAMBA METÁLICA - DEPRECIAÇÃO | EQUIP | H | 1 | 11.96 | 11.96
91368 | CAMINHÃO BASCULANTE 6 M3, PESO BRUTO TOTAL 16.000 KG, CARGA ÚTIL MÁXIMA 13.071 KG, DISTÂNCIA ENTRE EIXOS 4,80 M, POTÊNCIA 230 CV INCLUSIVE CAÇAMBA METÁLICA - JUROS | EQUIP | H | 1 | 2.21 | 2.21
91369 | CAMINHÃO BASCULANTE 6 M3, PESO BRUTO TOTAL 16.000 KG, CARGA ÚTIL MÁXIMA 13.071 KG, DISTÂNCIA ENTRE EIXOS 4,80 M, POTÊNCIA 230 CV INCLUSIVE CAÇAMBA METÁLICA - IMPOSTOS E SEGUROS. | EQUIP | H | 1 | 0.85 | 0.85
[5 empty] | Total mão-de-obra, sem taxas (R$): | 11.13
[5 empty] | Total outros itens, sem taxas (R$): | 18.35
[5 empty] | Total geral, sem taxas (R$): | 29.48
PREÇO SINAPI MT 05/2018
CODIGO | 91367 SINAPI MT 2018
DESCRIÇÃO | CAMINHÃO BASCULANTE 6 M3, PESO BRUTO TOTAL 16.000 KG, CARGA ÚTIL MÁXIMA 13.071 KG, DISTÂNCIA ENTRE EIXOS 4,80 M, POTÊNCIA 230 CV INCLUSIVE CAÇAMBA METÁLICA - DEPRECIAÇÃO. AF_06/2014 |  |  | CHI
Código | Descrição | Class | Un | Coef | Preço unitário (R$) sem taxas | Total (R$) sem taxas
37733 | CACAMBA METALICA BASCULANTE COM CAPACIDADE DE 6 M3 (INCLUI MONTAGEM, NAO INCLUI CAMINHAO) | EQUIP | Un | 4e-05 | 27342.65 | 1.09
37760 | CAMINHAO TOCO, PESO BRUTO TOTAL 16000 KG, CARGA UTIL MAXIMA 13071 KG, DISTANCIA ENTRE EIXOS 4,80 M, POTENCIA 230 CV (INCLUI CABINE E CHASSI, NAO INCLUI CARROCERIA) | EQUIP | Un | 4e-05 | 251.584,95 | 10.06
Total mão-de-obra, sem taxas (R$):
[5 empty] | Total outros itens, sem taxas (R$): | 11.15
[5 empty] | Total geral, sem taxas (R$): | 11.15
PREÇO SINAPI MT 05/2018
CODIGO | 91368 SINAPI MT 2018
DESCRIÇÃO | CAMINHÃO BASCULANTE 6 M3, PESO BRUTO TOTAL 16.000 KG, CARGA ÚTIL MÁXIMA 13.071 KG, DISTÂNCIA ENTRE EIXOS 4,80 M, POTÊNCIA 230 CV INCLUSIVE CAÇAMBA METÁLICA - JUROS |  |  | CHI
Código | Descrição | Class | Un | Coef | Preço unitário (R$) sem taxas | Total (R$) sem taxas
37733 | CACAMBA METALICA BASCULANTE COM CAPACIDADE DE 6 M3 (INCLUI MONTAGEM, NAO INCLUI CAMINHAO) | EQUIP | Un | 1.4e-05 | 27342.65 | 0.38
37760 | CAMINHAO TOCO, PESO BRUTO TOTAL 16000 KG, CARGA UTIL MAXIMA 13071 KG, DISTANCIA ENTRE EIXOS 4,80 M, POTENCIA 230 CV (INCLUI CABINE E CHASSI, NAO INCLUI CARROCERIA) | EQUIP | Un | 1.4e-05 | 251.584,95 | 3.52
Total mão-de-obra, sem taxas (R$):
[5 empty] | Total outros itens, sem taxas (R$): | 3.9
[5 empty] | Total geral, sem taxas (R$): | 3.9
PREÇO SINAPI MT 05/2018
CODIGO | 91369 SINAPI MT 2018
DESCRIÇÃO | CAMINHÃO BASCULANTE 6 M3, PESO BRUTO TOTAL 16.000 KG, CARGA ÚTIL MÁXIMA 13.071 KG, DISTÂNCIA ENTRE EIXOS 4,80 M, POTÊNCIA 230 CV INCLUSIVE CAÇAMBA METÁLICA - IMPOSTOS E SEGUROS |  |  | CHI
Código | Descrição | Class | Un | Coef | Preço unitário (R$) sem taxas | Total (R$) sem taxas
37733 | CACAMBA METALICA BASCULANTE COM CAPACIDADE DE 6 M3 (INCLUI MONTAGEM, NAO INCLUI CAMINHAO) | EQUIP | Un | 2.9e-06 | 27342.65 | 0.07
37760 | CAMINHAO TOCO, PESO BRUTO TOTAL 16000 KG, CARGA UTIL MAXIMA 13071 KG, DISTANCIA ENTRE EIXOS 4,80 M, POTENCIA 230 CV (INCLUI CABINE E CHASSI, NAO INCLUI CARROCERIA) | EQUIP | Un | 2.9e-06 | 251.584,95 | 0.72
Total mão-de-obra, sem taxas (R$):
[5 empty] | Total outros itens, sem taxas (R$): | 0.79
[5 empty] | Total geral, sem taxas (R$): | 0.79
PREÇO SINAPI MT 05/2018
CODIGO | 91533 SINAPI MT 2018
DESCRIÇÃO | COMPACTADOR DE SOLOS DE PERCUSSÃO (SOQUETE) COM MOTOR A GASOLINA 4 TEMPOS, POTÊNCIA 4 CV - CHP DIURNO. |  |  | CHP
Código | Descrição | Class | Un | Coef | Preço unitário (R$) sem taxas | Total (R$) sem taxas
88297 | OPERADOR DE MÁQUINAS E EQUIPAMENTOS COM ENCARGOS COMPLEMENTARES | MOD | H | 1 | 10.99 | 10.99
|  | MAT |  |  | 3.99 | 3.99
91529 | COMPACTADOR DE SOLOS DE PERCUSSÃO (SOQUETE) COM MOTOR A GASOLINA 4 TEMPOS, POTÊNCIA 4 CV - DEPRECIAÇÃO. | EQUIP | H | 1 | 0.51 | 0.51
91530 | COMPACTADOR DE SOLOS DE PERCUSSÃO (SOQUETE) COM MOTOR A GASOLINA 4 TEMPOS, POTÊNCIA 4 CV - JUROS. | EQUIP | H | 1 | 0.07 | 0.07
91531 | COMPACTADOR DE SOLOS DE PERCUSSÃO (SOQUETE) COM MOTOR A GASOLINA 4 TEMPOS, POTÊNCIA 4 CV - MANUTENÇÃO. | EQUIP | H | 1 | 0.64 | 0.64
91532 | COMPACTADOR DE SOLOS DE PERCUSSÃO (SOQUETE) COM MOTOR A GASOLINA 4 TEMPOS, POTÊNCIA 4 CV - MATERIAIS NA OPERAÇÃO. | EQUIP | H | 1 | 4 | 4
[5 empty] | Total mão-de-obra, sem taxas (R$): | 10.99
[5 empty] | Total outros itens, sem taxas (R$): | 9.21
[5 empty] | Total geral, sem taxas (R$): | 20.2
PREÇO SINAPI 05/2018
CÓDIGO | 88297 SINAPI MT 05/2018
DESCRIÇÃO | OPERADOR DE MÁQUINAS E EQUIPAMENTOS COM ENCARGOS COMPLEMENTARES |  | H
Código | Descrição | Class | Un | Coef | Preço unitário (R$) sem taxas | Total (R$) sem taxas
4230 | OPERADOR DE MÁQUINAS E TRATORES DIVERSOS (TERRAPLANAGEM) | MOD | H | 1 | 10.91 | 10.91
37370 | ALIMENTACAO - HORISTA (ENCARGOS COMPLEMENTARES) (COLETADO CAIXA) | SERV | H | 1 | 2.2 | 2.2
37371 | TRANSPORTE - HORISTA (ENCARGOS COMPLEMENTARES) (COLETADO CAIXA) | SERV | H | 1 | 0.71 | 0.71
37372 | EXAMES - HORISTA (ENCARGOS COMPLEMENTARES) (COLETADO CAIXA) | SERV | H | 1 | 0.35 | 0.35
37373 | SEGURO - HORISTA (ENCARGOS COMPLEMENTARES) (COLETADO CAIXA) | SERV | H | 1 | 0.07 | 0.07
88237 | EPI (ENCARGOS COMPLEMENTARES) - HORISTA | MAT | H | 1 | 0.66 | 0.66
95360 | CURSO DE CAPACITAÇÃO PARA OPERADOR DE MÁQUINAS E EQUIPAMENTOS (ENCARGOS COMPLEMENTARES) - HORISTA | MOD | H | 1 | 0.08 | 0.08
[5 empty] | Total mão-de-obra, sem taxas (R$): | 10.99
[5 empty] | Total outros itens, sem taxas (R$): | 3.99
[5 empty] | Total geral, sem taxas (R$): | 14.98
PREÇO SINAPI 05/2018
CÓDIGO | 88277 SINAPI MT 05/2018
DESCRIÇÃO | MONTADOR (TUBO AÇO/EQUIPAMENTOS) COM ENCARGOS COMPLEMENTARES |  | H
Código | Descrição | Class | Un | Coef | Preço unitário (R$) sem taxas | Total (R$) sem taxas
2701 | INSTALADOR DE TUBULACOES (TUBOS/EQUIPAMENTOS) | MOD | H | 1 | 11 | 11
37370 | ALIMENTACAO - HORISTA (ENCARGOS COMPLEMENTARES) (COLETADO CAIXA) | SERV | H | 1 | 2.2 | 2.2
37371 | TRANSPORTE - HORISTA (ENCARGOS COMPLEMENTARES) (COLETADO CAIXA) | SERV | H | 1 | 0.71 | 0.71
37372 | EXAMES - HORISTA (ENCARGOS COMPLEMENTARES) (COLETADO CAIXA) | SERV | H | 1 | 0.35 | 0.35
37373 | SEGURO - HORISTA (ENCARGOS COMPLEMENTARES) (COLETADO CAIXA) | SERV | H | 1 | 0.07 | 0.07
88236 | FERRAMENTAS (ENCARGOS COMPLEMENTARES) - HORISTA | MAT | H | 1 | 0.01 | 0.01
88237 | EPI (ENCARGOS COMPLEMENTARES) - HORISTA | MAT | H | 1 | 0.66 | 0.66
95343 | CURSO DE CAPACITAÇÃO PARA MONTADOR DE TUBO AÇO/EQUIPAMENTOS (ENCARGOS COMPLEMENTARES) - HORISTA | MOD | H | 1 | 0.11 | 0.11
[5 empty] | Total mão-de-obra, sem taxas (R$): | 11.11
[5 empty] | Total outros itens, sem taxas (R$): | 4
[5 empty] | Total geral, sem taxas (R$): | 15.11
PREÇO SINAPI 06/2020
CÓDIGO | 88278 SINAPI MT 05/2018
DESCRIÇÃO | MONTADOR DE ESTRUTURA METÁLICA COM ENCARGOS COMPLEMENTARES |  | H
Código | Descrição | Class | Un | Coef | Preço unitário (R$) sem taxas | Total (R$) sem taxas
25957 | MONTADOR DE ESTRUTURAS METALICAS | MOD | H | 1 | 10.4 | 10.4
37370 | ALIMENTACAO - HORISTA (ENCARGOS COMPLEMENTARES) (COLETADO CAIXA) | SERV | H | 1 | 2.2 | 2.2
37371 | TRANSPORTE - HORISTA (ENCARGOS COMPLEMENTARES) (COLETADO CAIXA) | SERV | H | 1 | 0.71 | 0.71
37372 | EXAMES - HORISTA (ENCARGOS COMPLEMENTARES) (COLETADO CAIXA) | SERV | H | 1 | 0.35 | 0.35
37373 | SEGURO - HORISTA (ENCARGOS COMPLEMENTARES) (COLETADO CAIXA) | SERV | H | 1 | 0.07 | 0.07
88236 | FERRAMENTAS (ENCARGOS COMPLEMENTARES) - HORISTA | MAT | H | 1 | 0.44 | 0.44
88237 | EPI (ENCARGOS COMPLEMENTARES) - HORISTA | MAT | H | 1 | 0.98 | 0.98
95344 | CURSO DE CAPACITAÇÃO PARA MONTADOR DE ESTRUTURA METÁLICA (ENCARGOS COMPLEMENTARES) - HORISTA | MOD | H | 1 | 0.09 | 0.09
[5 empty] | Total mão-de-obra, sem taxas (R$): | 10.49
[5 empty] | Total outros itens, sem taxas (R$): | 4.75
[5 empty] | Total geral, sem taxas (R$): | 15.24
PREÇO SINAPI MT 05/2018
CODIGO | 95344 SINAPI MT 05/2018
DESCRIÇÃO | CURSO DE CAPACITAÇÃO PARA MONTADOR DE ESTRUTURA METÁLICA (ENCARGOS COMPLEMENTARES) - HORISTA |  | H
Código | Descrição | Class | Un | Coef | Preço unitário (R$) sem taxas | Total (R$) sem taxas
25957 | MONTADOR DE ESTRUTURAS METALICAS | MOD | H | 0.0093 | 10.4 | 0.09
[5 empty] | Total mão-de-obra, sem taxas (R$): | 0.09
Total outros itens, sem taxas (R$):
[5 empty] | Total geral, sem taxas (R$): | 0.09
PREÇO SINAPI MT 05/2018
CODIGO | 95343 SINAPI MT 05/2018
DESCRIÇÃO | CURSO DE CAPACITAÇÃO PARA MONTADOR DE TUBO AÇO/EQUIPAMENTOS (ENCARGOS COMPLEMENTARES) - HORISTA |  | H
Código | Descrição | Class | Un | Coef | Preço unitário (R$) sem taxas | Total (R$) sem taxas
2701 | INSTALADOR DE TUBULACOES (TUBOS/EQUIPAMENTOS) | MOD | H | 0.0119 | 11.27 | 0.13
[5 empty] | Total mão-de-obra, sem taxas (R$): | 0.13
Total outros itens, sem taxas (R$):
[5 empty] | Total geral, sem taxas (R$): | 0.13
PREÇO SINAPI MT 05/2018
CODIGO | 95360 SINAPI MT 05/2018
DESCRIÇÃO | CURSO DE CAPACITAÇÃO PARA OPERADOR DE MÁQUINAS E EQUIPAMENTOS (ENCARGOS COMPLEMENTARES) - HORISTA |  | H
Código | Descrição | Class | Un | Coef | Preço unitário (R$) sem taxas | Total (R$) sem taxas
4230 | OPERADOR DE MÁQUINAS E TRATORES DIVERSOS (TERRAPLANAGEM) | MOD | H | 0.0093 | 11.19 | 0.1
[5 empty] | Total mão-de-obra, sem taxas (R$): | 0.1
Total outros itens, sem taxas (R$):
[5 empty] | Total geral, sem taxas (R$): | 0.1
PREÇO SINAPI MT 05/2018
CODIGO | 91529 SINAPI MT 05/2018
DESCRIÇÃO | COMPACTADOR DE SOLOS DE PERCUSSÃO (SOQUETE) COM MOTOR A GASOLINA 4 TEMPOS, POTÊNCIA 4 CV - DEPRECIAÇÃO. |  | H
Código | Descrição | Class | Un | Coef | Preço unitário (R$) sem taxas | Total (R$) sem taxas
13458 | COMPACTADOR DE SOLOS DE PERCURSAO (SOQUETE) COM MOTOR A GASOLINA 4 TEMPOS DE 4 HP (4 CV) | EQUIP | H | 5.33e-05 | 12083.1 | 0.64
Total mão-de-obra, sem taxas (R$):
[5 empty] | Total outros itens, sem taxas (R$): | 0.64
[5 empty] | Total geral, sem taxas (R$): | 0.64
PREÇO SINAPI MT 05/2018
CODIGO | 91530 SINAPI MT 05/2018
DESCRIÇÃO | COMPACTADOR DE SOLOS DE PERCUSSÃO (SOQUETE) COM MOTOR A GASOLINA 4 TEMPOS, POTÊNCIA 4 CV - JUROS |  | H
Código | Descrição | Class | Un | Coef | Preço unitário (R$) sem taxas | Total (R$) sem taxas
13458 | COMPACTADOR DE SOLOS DE PERCURSAO (SOQUETE) COM MOTOR A GASOLINA 4 TEMPOS DE 4 HP (4 CV) | EQUIP | H | 1.4e-05 | 12083.1 | 0.16
Total mão-de-obra, sem taxas (R$):
[5 empty] | Total outros itens, sem taxas (R$): | 0.16
[5 empty] | Total geral, sem taxas (R$): | 0.16
PREÇO SINAPI MT 05/2018
CODIGO | 91531 SINAPI MT 05/2018
DESCRIÇÃO | COMPACTADOR DE SOLOS DE PERCUSSÃO (SOQUETE) COM MOTOR A GASOLINA 4 TEMPOS, POTÊNCIA 4 CV - MANUTENÇÃO |  | H
Código | Descrição | Class | Un | Coef | Preço unitário (R$) sem taxas | Total (R$) sem taxas
13458 | COMPACTADOR DE SOLOS DE PERCURSAO (SOQUETE) COM MOTOR A GASOLINA 4 TEMPOS DE 4 HP (4 CV) | EQUIP | H | 6.67e-05 | 12083.1 | 0.8
Total mão-de-obra, sem taxas (R$):
[5 empty] | Total outros itens, sem taxas (R$): | 0.8
[5 empty] | Total geral, sem taxas (R$): | 0.8
PREÇO SINAPI MT 05/2018
CODIGO | 91532 SINAPI MT 05/2018
DESCRIÇÃO | COMPACTADOR DE SOLOS DE PERCUSSÃO (SOQUETE) COM MOTOR A GASOLINA 4 TEMPOS, POTÊNCIA 4 CV - MATERIAIS NA OPERAÇÃO |  | H
Código | Descrição | Class | Un | Coef | Preço unitário (R$) sem taxas | Total (R$) sem taxas
4222 | GASOLINA COMUM | EQUIP | L | 0.59 | 4.27 | 2.51
Total mão-de-obra, sem taxas (R$):
[5 empty] | Total outros itens, sem taxas (R$): | 2.51
[5 empty] | Total geral, sem taxas (R$): | 2.51
PREÇO SINAPI MT 05/2018
CODIGO | 91534 SINAPI MT 2018
DESCRIÇÃO | COMPACTADOR DE SOLOS DE PERCUSSÃO (SOQUETE) COM MOTOR A GASOLINA 4 TEMPOS, POTÊNCIA 4 CV - CHI DIURNO. |  |  | CHP
Código | Descrição | Class | Un | Coef | Preço unitário (R$) sem taxas | Total (R$) sem taxas
88297 | OPERADOR DE MÁQUINAS E EQUIPAMENTOS COM ENCARGOS COMPLEMENTARES | MOD | H | 1 | 10.99 | 10.99
|  | MAT |  |  | 3.99 | 3.99
91529 | COMPACTADOR DE SOLOS DE PERCUSSÃO (SOQUETE) COM MOTOR A GASOLINA 4 TEMPOS, POTÊNCIA 4 CV - DEPRECIAÇÃO. | EQUIP | H | 1 | 0.51 | 0.51
91530 | COMPACTADOR DE SOLOS DE PERCUSSÃO (SOQUETE) COM MOTOR A GASOLINA 4 TEMPOS, POTÊNCIA 4 CV - JUROS. | EQUIP | H | 1 | 0.07 | 0.07
[5 empty] | Total mão-de-obra, sem taxas (R$): | 10.99
[5 empty] | Total outros itens, sem taxas (R$): | 4.57
[5 empty] | Total geral, sem taxas (R$): | 15.56
PREÇO SINAPI MT 05/2018
CODIGO | 94962 SINAPI MT 2018
DESCRIÇÃO | CONCRETO MAGRO PARA LASTRO, TRAÇO 1:4,5:4,5 (CIMENTO/ AREIA MÉDIA/ BRITA 1) - PREPARO MECÂNICO COM BETONEIRA 400 L. |  |  | M3
Código | Descrição | Class | Un | Coef | Preço unitário (R$) sem taxas | Total (R$) sem taxas
370 | AREIA MEDIA - POSTO JAZIDA/FORNECEDOR (RETIRADO NA JAZIDA, SEM TRANSPORTE) | MAT | M3 | 0.859 | 56.25 | 48.31
1379 | CIMENTO PORTLAND COMPOSTO CP II-32 | MAT | KG | 212.21 | 0.49 | 103.98
4721 | PEDRA BRITADA N. 1 (9,5 a 19 MM) POSTO PEDREIRA/FORNECEDOR, SEM FRETE | MAT | M3 | 0.579 | 63.77 | 36.92
88316 | SERVENTE COM ENCARGOS COMPLEMENTARES | MOD | H | 2.45 | 11.18 | 27.39
|  | MAT |  |  | 4.73 | 11.58
88377 | OPERADOR DE BETONEIRA ESTACIONÁRIA/MISTURADOR COM ENCARGOS COMPLEMENTARES | MOD | H | 1.55 | 10.28 | 15.93
|  | MAT |  |  | 3.99 | 6.18
88830 | BETONEIRA CAPACIDADE NOMINAL DE 400 L, CAPACIDADE DE MISTURA 280 L, MOTOR ELÉTRICO TRIFÁSICO POTÊNCIA DE 2 CV, SEM CARREGADOR - CHP DIURNO. AF_10/2014 | EQUIP | CHP | 0.8 | 1.48 | 1.18
88831 | BETONEIRA CAPACIDADE NOMINAL DE 400 L, CAPACIDADE DE MISTURA 280 L, MOTOR ELÉTRICO TRIFÁSICO POTÊNCIA DE 2 CV, SEM CARREGADOR - CHI DIURNO. AF_10/2014 | EQUIP | CHI | 0.75 | 0.04 | 0.03
[5 empty] | Total mão-de-obra, sem taxas (R$): | 43.32
[5 empty] | Total outros itens, sem taxas (R$): | 208.18
[5 empty] | Total geral, sem taxas (R$): | 251.5
PREÇO SINAPI MT 06/2020
CODIGO | 94964 SINAPI MT 2018
DESCRIÇÃO | CONCRETO FCK = 20MPA, TRAÇO 1:2,7:3 (CIMENTO/ AREIA MÉDIA/ BRITA 1) - PREPARO MECÂNICO COM BETONEIRA 400 L. |  |  | M3
Código | Descrição | Class | Un | Coef | Preço unitário (R$) sem taxas | Total (R$) sem taxas
370 | AREIA MEDIA - POSTO JAZIDA/FORNECEDOR (RETIRADO NA JAZIDA, SEM TRANSPORTE) | MAT | M3 | 0.785 | 62.5 | 49.06
1379 | CIMENTO PORTLAND COMPOSTO CP II-32 | MAT | KG | 322.98 | 0.49 | 158.26
4721 | PEDRA BRITADA N. 1 (9,5 a 19 MM) POSTO PEDREIRA/FORNECEDOR, SEM FRETE | MAT | M3 | 0.587 | 80 | 46.96
88316 | SERVENTE COM ENCARGOS COMPLEMENTARES | MOD | H | 2.53 | 11.18 | 28.28
|  | MAT |  |  | 4.73 | 11.96
88377 | OPERADOR DE BETONEIRA ESTACIONÁRIA/MISTURADOR COM ENCARGOS COMPLEMENTARES | MOD | H | 1.6 | 10.28 | 16.44
|  | MAT |  |  | 3.99 | 6.38
88830 | BETONEIRA CAPACIDADE NOMINAL DE 400 L, CAPACIDADE DE MISTURA 280 L, MOTOR ELÉTRICO TRIFÁSICO POTÊNCIA DE 2 CV, SEM CARREGADOR - CHP DIURNO. AF_10/2014 | EQUIP | CHP | 0.83 | 1.48 | 1.22
88831 | BETONEIRA CAPACIDADE NOMINAL DE 400 L, CAPACIDADE DE MISTURA 280 L, MOTOR ELÉTRICO TRIFÁSICO POTÊNCIA DE 2 CV, SEM CARREGADOR - CHI DIURNO. AF_10/2014 | EQUIP | CHI | 0.78 | 0.25 | 0.19
[5 empty] | Total mão-de-obra, sem taxas (R$): | 44.72
[5 empty] | Total outros itens, sem taxas (R$): | 274.03
[5 empty] | Total geral, sem taxas (R$): | 318.75
PREÇO SINAPI MT 05/2018
CODIGO | 94970 SINAPI MT 2018
DESCRIÇÃO | CONCRETO FCK = 20MPA, TRAÇO 1:2,7:3 (CIMENTO/ AREIA MÉDIA/ BRITA 1) - PREPARO MECÂNICO COM BETONEIRA 600 L |  |  | M3
Código | Descrição | Class | Un | Coef | Preço unitário (R$) sem taxas | Total (R$) sem taxas
370 | AREIA MEDIA - POSTO JAZIDA/FORNECEDOR (RETIRADO NA JAZIDA, SEM TRANSPORTE) | MAT | M3 | 0.761 | 62.5 | 47.5625
1379 | CIMENTO PORTLAND COMPOSTO CP II-32 | MAT | KG | 325.16 | 0.49 | 159.3284
4721 | PEDRA BRITADA N. 1 (9,5 a 19 MM) POSTO PEDREIRA/FORNECEDOR, SEM FRETE | MAT | M3 | 0.591 | 80 | 47.28
88316 | SERVENTE COM ENCARGOS COMPLEMENTARES | MOD | H | 2.03 | 11.18 | 22.6954
|  | MAT |  |  | 4.73 | 9.6019
88377 | OPERADOR DE BETONEIRA ESTACIONÁRIA/MISTURADOR COM ENCARGOS COMPLEMENTARES | MOD | H | 1.28 | 10.28 | 13.1584
|  | MAT |  |  | 3.99 | 5.1072
89225 | BETONEIRA CAPACIDADE NOMINAL DE 600 L, CAPACIDADE DE MISTURA 360 L, MOTOR ELÉTRICO TRIFÁSICO POTÊNCIA DE 4 CV, SEM CARREGADOR | EQUIP | H | 0.66 | 3.99 | 2.6334
89226 | BETONEIRA CAPACIDADE NOMINAL DE 400 L, CAPACIDADE DE MISTURA 280 L, MOTOR ELÉTRICO TRIFÁSICO POTÊNCIA DE 2 CV, SEM CARREGADOR - CHI DIURNO. AF_10/2014 | EQUIP | H | 0.62 | 1.07 | 0.6634
[5 empty] | Total mão-de-obra, sem taxas (R$): | 35.8538
[5 empty] | Total outros itens, sem taxas (R$): | 272.1768
[5 empty] | Total geral, sem taxas (R$): | 308.0106
PREÇO SINAPI MT 05/2018
CODIGO | 94968 SINAPI MT 2018
DESCRIÇÃO | CONCRETO MAGRO PARA LASTRO, TRAÇO 1:4,5:4,5 (CIMENTO/ AREIA MÉDIA/ BRITA 1) - PREPARO MECÂNICO COM BETONEIRA 600 L. |  |  | M3
Código | Descrição | Class | Un | Coef | Preço unitário (R$) sem taxas | Total (R$) sem taxas
370 | AREIA MEDIA - POSTO JAZIDA/FORNECEDOR (RETIRADO NA JAZIDA, SEM TRANSPORTE) | MAT | M3 | 0.864 | 62.5 | 54
1379 | CIMENTO PORTLAND COMPOSTO CP II-32 | MAT | KG | 213.45 | 0.49 | 104.59
4721 | PEDRA BRITADA N. 1 (9,5 a 19 MM) POSTO PEDREIRA/FORNECEDOR, SEM FRETE | MAT | M3 | 0.582 | 80 | 46.56
88316 | SERVENTE COM ENCARGOS COMPLEMENTARES | MOD | H | 2.11 | 11.18 | 23.58
|  | MAT |  |  | 4.73 | 9.98
88377 | OPERADOR DE BETONEIRA ESTACIONÁRIA/MISTURADOR COM ENCARGOS COMPLEMENTARES | MOD | H | 1.33 | 10.28 | 13.67
|  | MAT |  |  | 3.99 | 5.3
89225 | BETONEIRA CAPACIDADE NOMINAL DE 600 L, CAPACIDADE DE MISTURA 360 L, MOTOR ELÉTRICO TRIFÁSICO POTÊNCIA DE 4 CV, SEM CARREGADOR - CHP DIURNO. AF_11/2014 | EQUIP | CHP | 0.69 | 3.99 | 2.75
89226 | BETONEIRA CAPACIDADE NOMINAL DE 600 L, CAPACIDADE DE MISTURA 360 L, MOTOR ELÉTRICO TRIFÁSICO POTÊNCIA DE 4 CV, SEM CARREGADOR - CHI DIURNO. AF_11/2014 | EQUIP | CHI | 0.65 | 1.07 | 0.69
[5 empty] | Total mão-de-obra, sem taxas (R$): | 37.25
[5 empty] | Total outros itens, sem taxas (R$): | 223.87
[5 empty] | Total geral, sem taxas (R$): | 261.12
PREÇO SINAPI 05/2018
CÓDIGO | 88377 SINAPI MT 05/2018
DESCRIÇÃO | OPERADOR DE BETONEIRA ESTACIONÁRIA/MISTURADOR COM ENCARGOS COMPLEMENTARES |  | H
Código | Descrição | Class | Un | Coef | Preço unitário (R$) sem taxas | Total (R$) sem taxas
37666 | OPERADOR DE BETONEIRA ESTACIONÁRIA/MISTURADOR | MOD | H | 1 | 10.23 | 10.23
37370 | ALIMENTACAO - HORISTA (ENCARGOS COMPLEMENTARES) (COLETADO CAIXA) | SERV | H | 1 | 2.2 | 2.2
37371 | TRANSPORTE - HORISTA (ENCARGOS COMPLEMENTARES) (COLETADO CAIXA) | SERV | H | 1 | 0.71 | 0.71
37372 | EXAMES - HORISTA (ENCARGOS COMPLEMENTARES) (COLETADO CAIXA) | SERV | H | 1 | 0.35 | 0.35
37373 | SEGURO - HORISTA (ENCARGOS COMPLEMENTARES) (COLETADO CAIXA) | SERV | H | 1 | 0.07 | 0.07
88237 | EPI (ENCARGOS COMPLEMENTARES) - HORISTA | MAT | H | 1 | 0.66 | 0.66
95389 | CURSO DE CAPACITAÇÃO PARA OPERADOR DE BETONEIRA ESTACIONÁRIA/MISTURADOR (ENCARGOS COMPLEMENTARES) - HORISTA | MOD | H | 1 | 0.05 | 0.05
[5 empty] | Total mão-de-obra, sem taxas (R$): | 10.28
[5 empty] | Total outros itens, sem taxas (R$): | 3.99
[5 empty] | Total geral, sem taxas (R$): | 14.27
PREÇO SINAPI 06/2020
CÓDIGO | 97735 SINAPI MT 05/2018
DESCRIÇÃO | PEÇA RETANGULAR PRÉ-MOLDADA, VOLUME DE CONCRETO DE 30 A 100 LITROS, TAXA DE AÇO APROXIMADA DE 30KG/M³ |  | H
Código | Descrição | Class | Un | Coef | Preço unitário (R$) sem taxas | Total (R$) sem taxas
|  | MOD | H | 1 | 907.16 | 907.16
|  | MAT | H | 1 | 826.78 | 826.78
[5 empty] | Total mão-de-obra, sem taxas (R$): | 907.16
[5 empty] | Total outros itens, sem taxas (R$): | 826.78
[5 empty] | Total geral, sem taxas (R$): | 1733.94
PREÇO SINAPI 06/2020
CÓDIGO | 97736 SINAPI MT 05/2018
DESCRIÇÃO | PEÇA RETANGULAR PRÉ-MOLDADA, VOLUME DE CONCRETO ACIMA DE 100 LITROS, TAXA DE AÇO APROXIMADA DE 30KG/M³. |  | H
Código | Descrição | Class | Un | Coef | Preço unitário (R$) sem taxas | Total (R$) sem taxas
|  | MOD | H | 1 | 263.75 | 263.75
|  | MAT | H | 1 | 792.4 | 792.4
[5 empty] | Total mão-de-obra, sem taxas (R$): | 263.75
[5 empty] | Total outros itens, sem taxas (R$): | 792.4
[5 empty] | Total geral, sem taxas (R$): | 1056.15
PREÇO SINAPI 05/2018
CÓDIGO | 88317 SINAPI MT 10/2018
DESCRIÇÃO | SOLDADOR COM ENCARGOS COMPLEMENTARES |  | H
Código | Descrição | Class | Un | Coef | Preço unitário (R$) sem taxas | Total (R$) sem taxas
6160 | SOLDADOR | MOD | H | 1 | 14.49 | 14.49
37370 | ALIMENTACAO - HORISTA (ENCARGOS COMPLEMENTARES) (COLETADO CAIXA) | SERV | H | 1 | 2.2 | 2.2
37371 | TRANSPORTE - HORISTA (ENCARGOS COMPLEMENTARES) (COLETADO CAIXA) | SERV | H | 1 | 0.71 | 0.71
37372 | EXAMES - HORISTA (ENCARGOS COMPLEMENTARES) (COLETADO CAIXA) | SERV | H | 1 | 0.35 | 0.35
37373 | SEGURO - HORISTA (ENCARGOS COMPLEMENTARES) (COLETADO CAIXA) | SERV | H | 1 | 0.07 | 0.07
88236 | FERRAMENTAS (ENCARGOS COMPLEMENTARES) - HORISTA | SERV | H | 1 | 0.47 | 0.47
88237 | EPI (ENCARGOS COMPLEMENTARES) - HORISTA | MAT | H | 1 | 1.05 | 1.05
95379 | CURSO DE CAPACITAÇÃO PARA SOLDADOR (ENCARGOS COMPLEMENTARES) - HORISTA | MOD | H | 1 | 0.13 | 0.13
[5 empty] | Total mão-de-obra, sem taxas (R$): | 14.62
[5 empty] | Total outros itens, sem taxas (R$): | 4.85
[5 empty] | Total geral, sem taxas (R$): | 19.47
PREÇO SINAPI MT 05/2018
CODIGO | 95379 SINAPI MT 05/2018
DESCRIÇÃO | CURSO DE CAPACITAÇÃO PARA SOLDADOR (ENCARGOS COMPLEMENTARES) - HORISTA |  | H
Código | Descrição | Class | Un | Coef | Preço unitário (R$) sem taxas | Total (R$) sem taxas
6160 | SOLDADOR | MOD | H | 0.0093 | 14.68 | 0.13
[5 empty] | Total mão-de-obra, sem taxas (R$): | 0.13
Total outros itens, sem taxas (R$):
[5 empty] | Total geral, sem taxas (R$): | 0.13
PREÇO SINAPI MT 05/2018
CODIGO | 95389 SINAPI MT 05/2018
DESCRIÇÃO | CURSO DE CAPACITAÇÃO PARA OPERADOR DE BETONEIRA ESTACIONÁRIA/MISTURADOR (ENCARGOS COMPLEMENTARES) - HORISTA |  | H
Código | Descrição | Class | Un | Coef | Preço unitário (R$) sem taxas | Total (R$) sem taxas
37666 | OPERADOR DE BETONEIRA ESTACIONÁRIA/MISTURADOR | MOD | H | 0.0093 | 10.49 | 0.09
[5 empty] | Total mão-de-obra, sem taxas (R$): | 0.09
Total outros itens, sem taxas (R$):
[5 empty] | Total geral, sem taxas (R$): | 0.09
PREÇO SINAPI MT 06/2020
CODIGO | 89225 SINAPI MT 2018
DESCRIÇÃO | BETONEIRA CAPACIDADE NOMINAL DE 600 L, CAPACIDADE DE MISTURA 360 L, MOTOR ELÉTRICO TRIFÁSICO POTÊNCIA DE 4 CV, SEM CARREGADOR - CHP DIURNO. |  |  | CHP
Código | Descrição | Class | Un | Coef | Preço unitário (R$) sem taxas | Total (R$) sem taxas
89221 | BETONEIRA CAPACIDADE NOMINAL DE 600 L, CAPACIDADE DE MISTURA 360 L, MOTOR ELÉTRICO TRIFÁSICO POTÊNCIA DE 4 CV, SEM CARREGADOR - DEPRECIAÇÃO. | EQUIP | H | 1 | 0.96 | 0.96
89222 | BETONEIRA CAPACIDADE NOMINAL DE 600 L, CAPACIDADE DE MISTURA 360 L, MOTOR ELÉTRICO TRIFÁSICO POTÊNCIA DE 4 CV, SEM CARREGADOR - JUROS. | EQUIP | H | 1 | 0.11 | 0.11
89223 | BETONEIRA CAPACIDADE NOMINAL DE 600 L, CAPACIDADE DE MISTURA 360 L, MOTOR ELÉTRICO TRIFÁSICO POTÊNCIA DE 4 CV, SEM CARREGADOR - MANUTENÇÃO. | EQUIP | H | 1 | 0.9 | 0.9
89224 | BETONEIRA CAPACIDADE NOMINAL DE 600 L, CAPACIDADE DE MISTURA 360 L, MOTOR ELÉTRICO TRIFÁSICO POTÊNCIA DE 4 CV, SEM CARREGADOR - MATERIAIS NA OPERAÇÃO. | EQUIP | H | 1 | 2.02 | 2.02
Total mão-de-obra, sem taxas (R$):
[5 empty] | Total outros itens, sem taxas (R$): | 3.99
[5 empty] | Total geral, sem taxas (R$): | 3.99
PREÇO SINAPI MT 05/2018
CODIGO | 89221 SINAPI MT 2018
DESCRIÇÃO | BETONEIRA CAPACIDADE NOMINAL DE 600 L, CAPACIDADE DE MISTURA 360 L, MOTOR ELÉTRICO TRIFÁSICO POTÊNCIA DE 4 CV, SEM CARREGADOR - DEPRECIAÇÃO. |  |  | H
Código | Descrição | Class | Un | Coef | Preço unitário (R$) sem taxas | Total (R$) sem taxas
36397 | BETONEIRA, CAPACIDADE NOMINAL 600 L, CAPACIDADE DE MISTURA 360L, MOTOR ELETRICO TRIFASICO 220/380V, POTENCIA 4CV, EXCLUSO CARREGADOR | EQUIP | H | 6.4e-05 | 14040.97 | 0.89
[5 empty] | Total mão-de-obra, sem taxas (R$): | 0
[5 empty] | Total outros itens, sem taxas (R$): | 0.89
[5 empty] | Total geral, sem taxas (R$): | 0.89
PREÇO SINAPI MT 05/2018
CODIGO | 89222 SINAPI MT 2018
DESCRIÇÃO | BETONEIRA CAPACIDADE NOMINAL DE 600 L, CAPACIDADE DE MISTURA 360 L, MOTOR ELÉTRICO TRIFÁSICO POTÊNCIA DE 4 CV, SEM CARREGADOR - JUROS |  |  | H
Código | Descrição | Class | Un | Coef | Preço unitário (R$) sem taxas | Total (R$) sem taxas
36397 | BETONEIRA, CAPACIDADE NOMINAL 600 L, CAPACIDADE DE MISTURA 360L, MOTOR ELETRICO TRIFASICO 220/380V, POTENCIA 4CV, EXCLUSO CARREGADOR | EQUIP | H | 1.44e-05 | 14040.97 | 0.2
[5 empty] | Total mão-de-obra, sem taxas (R$): | 0
[5 empty] | Total outros itens, sem taxas (R$): | 0.2
[5 empty] | Total geral, sem taxas (R$): | 0.2
PREÇO SINAPI MT 05/2018
CODIGO | 89223 SINAPI MT 2018
DESCRIÇÃO | BETONEIRA CAPACIDADE NOMINAL DE 600 L, CAPACIDADE DE MISTURA 360 L, MOTOR ELÉTRICO TRIFÁSICO POTÊNCIA DE 4 CV, SEM CARREGADOR - MANUTENÇÃO |  |  | H
Código | Descrição | Class | Un | Coef | Preço unitário (R$) sem taxas | Total (R$) sem taxas
36397 | BETONEIRA, CAPACIDADE NOMINAL 600 L, CAPACIDADE DE MISTURA 360L, MOTOR ELETRICO TRIFASICO 220/380V, POTENCIA 4CV, EXCLUSO CARREGADOR | EQUIP | H | 6e-05 | 14040.97 | 0.84
[5 empty] | Total mão-de-obra, sem taxas (R$): | 0
[5 empty] | Total outros itens, sem taxas (R$): | 0.84
[5 empty] | Total geral, sem taxas (R$): | 0.84
PREÇO SINAPI MT 05/2018
CODIGO | 89224 SINAPI MT 2018
DESCRIÇÃO | BETONEIRA CAPACIDADE NOMINAL DE 600 L, CAPACIDADE DE MISTURA 360 L, MOTOR ELÉTRICO TRIFÁSICO POTÊNCIA DE 4 CV, SEM CARREGADOR - MATERIAIS NA OPERAÇÃO |  |  | H
Código | Descrição | Class | Un | Coef | Preço unitário (R$) sem taxas | Total (R$) sem taxas
2705 | ENERGIA ELETRICA ATE 2000 KWH INDUSTRIAL, SEM DEMANDA | MAT | KW/H | 2.5 | 0.47 | 1.17
[5 empty] | Total mão-de-obra, sem taxas (R$): | 0
[5 empty] | Total outros itens, sem taxas (R$): | 1.17
[5 empty] | Total geral, sem taxas (R$): | 1.17
PREÇO SINAPI MT 05/2018
CODIGO | 89226 SINAPI MT 2018
DESCRIÇÃO | BETONEIRA CAPACIDADE NOMINAL DE 600 L, CAPACIDADE DE MISTURA 360 L, MOTOR ELÉTRICO TRIFÁSICO POTÊNCIA DE 4 CV, SEM CARREGADOR - CHI DIURNO. |  |  | CHI
Código | Descrição | Class | Un | Coef | Preço unitário (R$) sem taxas | Total (R$) sem taxas
89221 | BETONEIRA CAPACIDADE NOMINAL DE 600 L, CAPACIDADE DE MISTURA 360 L, MOTOR ELÉTRICO TRIFÁSICO POTÊNCIA DE 4 CV, SEM CARREGADOR - DEPRECIAÇÃO. | EQUIP | H | 1 | 0.96 | 0.96
89222 | BETONEIRA CAPACIDADE NOMINAL DE 600 L, CAPACIDADE DE MISTURA 360 L, MOTOR ELÉTRICO TRIFÁSICO POTÊNCIA DE 4 CV, SEM CARREGADOR - JUROS. | EQUIP | H | 1 | 0.11 | 0.11
Total mão-de-obra, sem taxas (R$):
[5 empty] | Total outros itens, sem taxas (R$): | 1.07
[5 empty] | Total geral, sem taxas (R$): | 1.07
PREÇO SINAPI MT 05/2018
CODIGO | 91692 SINAPI MT 2018
DESCRIÇÃO | SERRA CIRCULAR DE BANCADA COM MOTOR ELÉTRICO POTÊNCIA DE 5HP, COM COIFA PARA DISCO 10" - CHP DIURNO. |  |  | CHP
Código | Descrição | Class | Un | Coef | Preço unitário (R$) sem taxas | Total (R$) sem taxas
88297 | OPERADOR DE MÁQUINAS E EQUIPAMENTOS COM ENCARGOS COMPLEMENTARES | MOD | H | 1 | 10.99 | 10.99
|  | MAT |  |  | 3.99 | 3.99
91688 | SERRA CIRCULAR DE BANCADA COM MOTOR ELÉTRICO POTÊNCIA DE 5HP, COM COIFA PARA DISCO 10" - DEPRECIAÇÃO. | EQUIP | H | 1 | 0.05 | 0.05
91689 | SERRA CIRCULAR DE BANCADA COM MOTOR ELÉTRICO POTÊNCIA DE 5HP, COM COIFA PARA DISCO 10" - JUROS. | EQUIP | H | 1 | 0.01 | 0.01
91690 | SERRA CIRCULAR DE BANCADA COM MOTOR ELÉTRICO POTÊNCIA DE 5HP, COM COIFA PARA DISCO 10" - MANUTENÇÃO. | EQUIP | H | 1 | 0.04 | 0.04
91691 | SERRA CIRCULAR DE BANCADA COM MOTOR ELÉTRICO POTÊNCIA DE 5HP, COM COIFA PARA DISCO 10" - MATERIAIS NA OPERAÇÃO. | EQUIP | H | 1 | 1.48 | 1.48
[5 empty] | Total mão-de-obra, sem taxas (R$): | 10.99
[5 empty] | Total outros itens, sem taxas (R$): | 5.57
[5 empty] | Total geral, sem taxas (R$): | 16.56
PREÇO SINAPI MT 05/2018
CODIGO | 91688 SINAPI MT 2018
DESCRIÇÃO | SERRA CIRCULAR DE BANCADA COM MOTOR ELÉTRICO POTÊNCIA DE 5HP, COM COIFA PARA DISCO 10" - DEPRECIAÇÃO. |  |  | H
Código | Descrição | Class | Un | Coef | Preço unitário (R$) sem taxas | Total (R$) sem taxas
14618 | SERRA CIRCULAR DE BANCADA COM MOTOR ELETRICO, POTENCIA DE *1600* W, PARA DISCO DE DIAMETRO DE 10" (250 MM) | EQUIP | Un | 7.2e-05 | 801.26 | 0.05
Total mão-de-obra, sem taxas (R$):
[5 empty] | Total outros itens, sem taxas (R$): | 0.05
[5 empty] | Total geral, sem taxas (R$): | 0.05
PREÇO SINAPI MT 05/2018
CODIGO | 91689 SINAPI MT 2018
DESCRIÇÃO | SERRA CIRCULAR DE BANCADA COM MOTOR ELÉTRICO POTÊNCIA DE 5HP, COM COIFA PARA DISCO 10" - JUROS. |  |  | H
Código | Descrição | Class | Un | Coef | Preço unitário (R$) sem taxas | Total (R$) sem taxas
14618 | SERRA CIRCULAR DE BANCADA COM MOTOR ELETRICO, POTENCIA DE *1600* W, PARA DISCO DE DIAMETRO DE 10" (250 MM) | EQUIP | Un | 1.44e-05 | 801.26 | 0.01
Total mão-de-obra, sem taxas (R$):
[5 empty] | Total outros itens, sem taxas (R$): | 0.01
[5 empty] | Total geral, sem taxas (R$): | 0.01
PREÇO SINAPI MT 05/2018
CODIGO | 91690 SINAPI MT 2018
DESCRIÇÃO | SERRA CIRCULAR DE BANCADA COM MOTOR ELÉTRICO POTÊNCIA DE 5HP, COM COIFA PARA DISCO 10" - MANUTENÇÃO. |  |  | H
Código | Descrição | Class | Un | Coef | Preço unitário (R$) sem taxas | Total (R$) sem taxas
14618 | SERRA CIRCULAR DE BANCADA COM MOTOR ELETRICO, POTENCIA DE *1600* W, PARA DISCO DE DIAMETRO DE 10" (250 MM) | EQUIP | Un | 5e-05 | 801.26 | 0.04
Total mão-de-obra, sem taxas (R$):
[5 empty] | Total outros itens, sem taxas (R$): | 0.04
[5 empty] | Total geral, sem taxas (R$): | 0.04
PREÇO SINAPI MT 05/2018
CODIGO | 91691 SINAPI MT 2018
DESCRIÇÃO | SERRA CIRCULAR DE BANCADA COM MOTOR ELÉTRICO POTÊNCIA DE 5HP, COM COIFA PARA DISCO 10" - MATERIAIS NA OPERAÇÃO. |  |  | H
Código | Descrição | Class | Un | Coef | Preço unitário (R$) sem taxas | Total (R$) sem taxas
2705 | ENERGIA ELETRICA ATE 2000 KWH INDUSTRIAL, SEM DEMANDA | MAT | KW/H | 3.17 | 0.47 | 1.48
Total mão-de-obra, sem taxas (R$):
[5 empty] | Total outros itens, sem taxas (R$): | 1.48
[5 empty] | Total geral, sem taxas (R$): | 1.48
PREÇO SINAPI MT 05/2018
CODIGO | 91693 SINAPI MT 2018
DESCRIÇÃO | SERRA CIRCULAR DE BANCADA COM MOTOR ELÉTRICO POTÊNCIA DE 5HP, COM COIFA PARA DISCO 10" - CHI DIURNO. |  |  | CHP
Código | Descrição | Class | Un | Coef | Preço unitário (R$) sem taxas | Total (R$) sem taxas
88297 | OPERADOR DE MÁQUINAS E EQUIPAMENTOS COM ENCARGOS COMPLEMENTARES | MOD | H | 1 | 10.99 | 10.99
|  | MAT |  |  | 3.99 | 3.99
91688 | SERRA CIRCULAR DE BANCADA COM MOTOR ELÉTRICO POTÊNCIA DE 5HP, COM COIFA PARA DISCO 10" - DEPRECIAÇÃO. | EQUIP | H | 1 | 0.05 | 0.05
91689 | SERRA CIRCULAR DE BANCADA COM MOTOR ELÉTRICO POTÊNCIA DE 5HP, COM COIFA PARA DISCO 10" - JUROS. | EQUIP | H | 1 | 0.01 | 0.01
[5 empty] | Total mão-de-obra, sem taxas (R$): | 10.99
[5 empty] | Total outros itens, sem taxas (R$): | 4.05
[5 empty] | Total geral, sem taxas (R$): | 15.04
PREÇO SINAPI MT 05/2018
CODIGO | 95308 SINAPI MT 05/2018
DESCRIÇÃO | CURSO DE CAPACITAÇÃO PARA AJUDANTE DE ARMADOR (ENCARGOS COMPLEMENTARES) - HORISTA | H
Código | Descrição | Class | Un | Coef | Preço unitário (R$) sem taxas | Total (R$) sem taxas
6114 | AJUDANTE DE ARMADOR | MOD | H | 0.0093 | 10.22 | 0.09
[5 empty] | Total mão-de-obra, sem taxas (R$): | 0.09
Total outros itens, sem taxas (R$):
[5 empty] | Total geral, sem taxas (R$): | 0.09
PREÇO SINAPI MT 05/2018
CODIGO | 95314 SINAPI MT
DESCRIÇÃO | CURSO DE CAPACITAÇÃO PARA ARMADOR (ENCARGOS COMPLEMENTARES) - HORISTA | H
Código | Descrição | Class | Un | Coef | Preço unitário (R$) sem taxas | Total (R$) sem taxas
378 | ARMADOR | MOD | H | 0.0093 | 14.68 | 0.13
[5 empty] | Total mão-de-obra, sem taxas (R$): | 0.13
Total outros itens, sem taxas (R$):
[5 empty] | Total geral, sem taxas (R$): | 0.13
PREÇO SINAPI MT 05/2018
CODIGO | 92793 SINAPI MT
DESCRIÇÃO | CORTE E DOBRA DE AÇO CA-50, DIÂMETRO DE 8,0 MM, UTILIZADO EM ESTRUTURAS DIVERSAS, EXCETO LAJES. | KG
Código | Descrição | Class | Un | Coef | Preço unitário (R$) sem taxas | Total (R$) sem taxas
33 | ACO CA-50, 8,0 MM, VERGALHAO | MAT | KG | 1.11 | 5.02 | 5.57
88238 | AJUDANTE DE ARMADOR COM ENCARGOS COMPLEMENTARES | MOD | H | 0.0032 | 10.39 | 0.03
|  | MAT |  |  | 4.8 | 0.01
88245 | ARMADOR COM ENCARGOS COMPLEMENTARES | MOD | H | 0.0224 | 14.92 | 0.33
|  | MAT |  |  | 4.79 | 0.1
[5 empty] | Total mão-de-obra, sem taxas (R$): | 0.36
[5 empty] | Total outros itens, sem taxas (R$): | 5.68
[5 empty] | Total geral, sem taxas (R$): | 6.04
PREÇO SINAPI MT 05/2018
CODIGO | 92794 SINAPI MT
DESCRIÇÃO | CORTE E DOBRA DE AÇO CA-50, DIÂMETRO DE 10,0 MM, UTILIZADO EM ESTRUTURAS DIVERSAS, EXCETO LAJES. | KG
Código | Descrição | Class | Un | Coef | Preço unitário (R$) sem taxas | Total (R$) sem taxas
34 | ACO CA-50, 10,0 MM, VERGALHAO | MAT | KG | 1.11 | 4.27 | 4.73
88238 | AJUDANTE DE ARMADOR COM ENCARGOS COMPLEMENTARES | MOD | H | 0.0018 | 10.39 | 0.01
|  | MAT |  |  | 4.8 | 0
88245 | ARMADOR COM ENCARGOS COMPLEMENTARES | MOD | H | 0.0125 | 14.92 | 0.18
|  | MAT |  |  | 4.79 | 0.05
[5 empty] | Total mão-de-obra, sem taxas (R$): | 0.19
[5 empty] | Total outros itens, sem taxas (R$): | 4.78
[5 empty] | Total geral, sem taxas (R$): | 4.97
PREÇO SINAPI MT 05/2018
CODIGO | 92795 SINAPI MT
DESCRIÇÃO | CORTE E DOBRA DE AÇO CA-50, DIÂMETRO DE 12,5 MM, UTILIZADO EM ESTRUTURAS DIVERSAS, EXCETO LAJES. | KG
Código | Descrição | Class | Un | Coef | Preço unitário (R$) sem taxas | Total (R$) sem taxas
31 | ACO CA-50, 12,5 MM, VERGALHAO | MAT | KG | 1.11 | 4.06 | 4.5
88238 | AJUDANTE DE ARMADOR COM ENCARGOS COMPLEMENTARES | MOD | H | 0.001 | 10.39 | 0.01
|  | MAT |  |  | 4.8 | 0
88245 | ARMADOR COM ENCARGOS COMPLEMENTARES | MOD | H | 0.007 | 14.92 | 0.1
|  | MAT |  |  | 4.79 | 0.03
[5 empty] | Total mão-de-obra, sem taxas (R$): | 0.11
[5 empty] | Total outros itens, sem taxas (R$): | 4.53
[5 empty] | Total geral, sem taxas (R$): | 4.64
PREÇO SINAPI MT 05/2018
CODIGO | 92791 SINAPI MT
DESCRIÇÃO | CORTE E DOBRA DE AÇO CA-60, DIÂMETRO DE 5,0 MM, UTILIZADO EM ESTRUTURAS DIVERSAS, EXCETO LAJES. | KG
Código | Descrição | Class | Un | Coef | Preço unitário (R$) sem taxas | Total (R$) sem taxas
39 | ACO CA-60, 5,0 MM, VERGALHAO | MAT | KG | 1.07 | 4.23 | 4.52
88238 | AJUDANTE DE ARMADOR COM ENCARGOS COMPLEMENTARES | MOD | H | 0.0108 | 10.39 | 0.11
|  | MAT |  |  | 4.8 | 0.05
88245 | ARMADOR COM ENCARGOS COMPLEMENTARES | MOD | H | 0.0769 | 14.92 | 1.14
|  | MAT |  |  | 4.79 | 0.36
[5 empty] | Total mão-de-obra, sem taxas (R$): | 1.25
[5 empty] | Total outros itens, sem taxas (R$): | 4.93
[5 empty] | Total geral, sem taxas (R$): | 6.18
PREÇO SINAPI MT 06/2020
CODIGO | 88830 SINAPI MT 2018
DESCRIÇÃO | BETONEIRA CAPACIDADE NOMINAL DE 400 L, CAPACIDADE DE MISTURA 280 L, MOTOR ELÉTRICO TRIFÁSICO POTÊNCIA DE 2 CV, SEM CARREGADOR - CHP DIURNO. |  |  | CHP
Código | Descrição | Class | Un | Coef | Preço unitário (R$) sem taxas | Total (R$) sem taxas
88826 | BETONEIRA CAPACIDADE NOMINAL DE 400 L, CAPACIDADE DE MISTURA 280 L, MOTOR ELÉTRICO TRIFÁSICO POTÊNCIA DE 2 CV, SEM CARREGADOR - DEPRECIAÇÃO. | EQUIP | H | 1 | 0.23 | 0.23
88827 | BETONEIRA CAPACIDADE NOMINAL DE 400 L, CAPACIDADE DE MISTURA 280 L, MOTOR ELÉTRICO TRIFÁSICO POTÊNCIA DE 2 CV, SEM CARREGADOR - JUROS. | EQUIP | H | 1 | 0.02 | 0.02
88828 | BETONEIRA CAPACIDADE NOMINAL DE 400 L, CAPACIDADE DE MISTURA 280 L, MOTOR ELÉTRICO TRIFÁSICO POTÊNCIA DE 2 CV, SEM CARREGADOR - MANUTENÇÃO. | EQUIP | H | 1 | 0.22 | 0.22
88829 | BETONEIRA CAPACIDADE NOMINAL DE 400 L, CAPACIDADE DE MISTURA 280 L, MOTOR ELÉTRICO TRIFÁSICO POTÊNCIA DE 2 CV, SEM CARREGADOR - MATERIAIS NA OPERAÇÃO. | EQUIP | H | 1 | 1.01 | 1.01
Total mão-de-obra, sem taxas (R$):
[5 empty] | Total outros itens, sem taxas (R$): | 1.48
[5 empty] | Total geral, sem taxas (R$): | 1.48
PREÇO SINAPI MT 06/2020
CODIGO | 88831 SINAPI MT 2018
DESCRIÇÃO | BETONEIRA CAPACIDADE NOMINAL DE 400 L, CAPACIDADE DE MISTURA 280 L, MOTOR ELÉTRICO TRIFÁSICO POTÊNCIA DE 2 CV, SEM CARREGADOR |  |  | CHP
Código | Descrição | Class | Un | Coef | Preço unitário (R$) sem taxas | Total (R$) sem taxas
88826 | BETONEIRA CAPACIDADE NOMINAL DE 400 L, CAPACIDADE DE MISTURA 280 L, MOTOR ELÉTRICO TRIFÁSICO POTÊNCIA DE 2 CV, SEM CARREGADOR - DEPRECIAÇÃO. | EQUIP | H | 1 | 0.23 | 0.23
88827 | BETONEIRA CAPACIDADE NOMINAL DE 400 L, CAPACIDADE DE MISTURA 280 L, MOTOR ELÉTRICO TRIFÁSICO POTÊNCIA DE 2 CV, SEM CARREGADOR - JUROS. | EQUIP | H | 1 | 0.02 | 0.02
Total mão-de-obra, sem taxas (R$):
[5 empty] | Total outros itens, sem taxas (R$): | 0.25
[5 empty] | Total geral, sem taxas (R$): | 0.25
PREÇO SINAPI MT 05/2018
CODIGO | 88826 SINAPI MT 2018
DESCRIÇÃO | BETONEIRA CAPACIDADE NOMINAL DE 400 L, CAPACIDADE DE MISTURA 280 L, MOTOR ELÉTRICO TRIFÁSICO POTÊNCIA DE 2 CV, SEM CARREGADOR - DEPRECIAÇÃO. |  |  | H
Código | Descrição | Class | Un | Coef | Preço unitário (R$) sem taxas | Total (R$) sem taxas
10535 | BETONEIRA, CAPACIDADE NOMINAL 400 L, CAPACIDADE DE MISTURA 280L, MOTOR ELETRICO TRIFASICO 220/380V, POTENCIA 2CV, EXCLUSO CARREGADOR | EQUIP | H | 6.4e-05 | 3451.74 | 0.22
[5 empty] | Total mão-de-obra, sem taxas (R$): | 0
[5 empty] | Total outros itens, sem taxas (R$): | 0.22
[5 empty] | Total geral, sem taxas (R$): | 0.22
PREÇO SINAPI MT 05/2018
CODIGO | 88827 SINAPI MT 2018
DESCRIÇÃO | BETONEIRA CAPACIDADE NOMINAL DE 400 L, CAPACIDADE DE MISTURA 280 L, MOTOR ELÉTRICO TRIFÁSICO POTÊNCIA DE 2 CV, SEM CARREGADOR - JUROS |  |  | H
Código | Descrição | Class | Un | Coef | Preço unitário (R$) sem taxas | Total (R$) sem taxas
10535 | BETONEIRA, CAPACIDADE NOMINAL 400 L, CAPACIDADE DE MISTURA 280L, MOTOR ELETRICO TRIFASICO 220/380V, POTENCIA 4CV, EXCLUSO CARREGADOR | EQUIP | H | 1.44e-05 | 3451.74 | 0.04
[5 empty] | Total mão-de-obra, sem taxas (R$): | 0
[5 empty] | Total outros itens, sem taxas (R$): | 0.04
[5 empty] | Total geral, sem taxas (R$): | 0.04
PREÇO SINAPI MT 05/2018
CODIGO | 88828 SINAPI MT 2018
DESCRIÇÃO | BETONEIRA CAPACIDADE NOMINAL DE 400 L, CAPACIDADE DE MISTURA 280 L, MOTOR ELÉTRICO TRIFÁSICO POTÊNCIA DE 2 CV, SEM CARREGADOR - MANUTENÇÃO |  |  | H
Código | Descrição | Class | Un | Coef | Preço unitário (R$) sem taxas | Total (R$) sem taxas
10535 | BETONEIRA, CAPACIDADE NOMINAL 400 L, CAPACIDADE DE MISTURA 280L, MOTOR ELETRICO TRIFASICO 220/380V, POTENCIA 2CV, EXCLUSO CARREGADOR | EQUIP | H | 6e-05 | 3451.74 | 0.2
[5 empty] | Total mão-de-obra, sem taxas (R$): | 0
[5 empty] | Total outros itens, sem taxas (R$): | 0.2
[5 empty] | Total geral, sem taxas (R$): | 0.2
PREÇO SINAPI MT 05/2018
CODIGO | 88829 SINAPI MT 2018
DESCRIÇÃO | BETONEIRA CAPACIDADE NOMINAL DE 400 L, CAPACIDADE DE MISTURA 280 L, MOTOR ELÉTRICO TRIFÁSICO POTÊNCIA DE 2 CV, SEM CARREGADOR - MATERIAIS NA OPERAÇÃO |  |  | H
Código | Descrição | Class | Un | Coef | Preço unitário (R$) sem taxas | Total (R$) sem taxas
2705 | ENERGIA ELETRICA ATE 2000 KWH INDUSTRIAL, SEM DEMANDA | MAT | KW/H | 1.25 | 0.47 | 0.58
[5 empty] | Total mão-de-obra, sem taxas (R$): | 0
[5 empty] | Total outros itens, sem taxas (R$): | 0.58
[5 empty] | Total geral, sem taxas (R$): | 0.58
PREÇO SINAPI MT 05/2018
CODIGO | 88831 SINAPI MT 2018
DESCRIÇÃO | BETONEIRA CAPACIDADE NOMINAL DE 400 L, CAPACIDADE DE MISTURA 280 L, MOTOR ELÉTRICO TRIFÁSICO POTÊNCIA DE 2 CV, SEM CARREGADOR - CHI DIURNO. |  |  | CHI
Código | Descrição | Class | Un | Coef | Preço unitário (R$) sem taxas | Total (R$) sem taxas
88826 | BETONEIRA CAPACIDADE NOMINAL DE 400 L, CAPACIDADE DE MISTURA 280 L, MOTOR ELÉTRICO TRIFÁSICO POTÊNCIA DE 2 CV, SEM CARREGADOR - DEPRECIAÇÃO. | EQUIP | H | 1 | 0.22 | 0.22
88827 | BETONEIRA CAPACIDADE NOMINAL DE 400 L, CAPACIDADE DE MISTURA 280 L, MOTOR ELÉTRICO TRIFÁSICO POTÊNCIA DE 2 CV, SEM CARREGADOR - JUROS. | EQUIP | H | 1 | 0.04 | 0.04
[5 empty] | Total mão-de-obra, sem taxas (R$): | 0
[5 empty] | Total outros itens, sem taxas (R$): | 0.04
[5 empty] | Total geral, sem taxas (R$): | 0.04
PREÇO SINAPI MT 05/2018
CODIGO | 90586 SINAPI MT 2018
DESCRIÇÃO | VIBRADOR DE IMERSÃO, DIÂMETRO DE PONTEIRA 45MM, MOTOR ELÉTRICO TRIFÁSICO POTÊNCIA DE 2 CV - CHP DIURNO. |  |  | CHP
Código | Descrição | Class | Un | Coef | Preço unitário (R$) sem taxas | Total (R$) sem taxas
90582 | VIBRADOR DE IMERSÃO, DIÂMETRO DE PONTEIRA 45MM, MOTOR ELÉTRICO TRIFÁSICO POTÊNCIA DE 2 CV - DEPRECIAÇÃO. | EQUIP | H | 1 | 0.25 | 0.25
90583 | VIBRADOR DE IMERSÃO, DIÂMETRO DE PONTEIRA 45MM, MOTOR ELÉTRICO TRIFÁSICO POTÊNCIA DE 2 CV - JUROS. | EQUIP | H | 1 | 0.05 | 0.05
90584 | VIBRADOR DE IMERSÃO, DIÂMETRO DE PONTEIRA 45MM, MOTOR ELÉTRICO TRIFÁSICO POTÊNCIA DE 2 CV - MANUTENÇÃO. | EQUIP | H | 1 | 0.19 | 0.19
90585 | VIBRADOR DE IMERSÃO, DIÂMETRO DE PONTEIRA 45MM, MOTOR ELÉTRICO TRIFÁSICO POTÊNCIA DE 2 CV - MATERIAIS NA OPERAÇÃO. | EQUIP | H | 1 | 0.58 | 0.58
Total mão-de-obra, sem taxas (R$):
[5 empty] | Total outros itens, sem taxas (R$): | 1.07
[5 empty] | Total geral, sem taxas (R$): | 1.07
PREÇO SINAPI MT 05/2018
CODIGO | 90582 SINAPI MT 2018
DESCRIÇÃO | VIBRADOR DE IMERSÃO, DIÂMETRO DE PONTEIRA 45MM, MOTOR ELÉTRICO TRIFÁSICO POTÊNCIA DE 2 CV - DEPRECIAÇÃO. |  |  | H
Código | Descrição | Class | Un | Coef | Preço unitário (R$) sem taxas | Total (R$) sem taxas
13896 | VIBRADOR DE IMERSAO, DIAMETRO DA PONTEIRA DE *45* MM, COM MOTOR ELETRICO TRIFASICO DE 2 HP (2 CV) | EQUIP | Un | 0.000128 | 1973.59 | 0.25
Total mão-de-obra, sem taxas (R$):
[5 empty] | Total outros itens, sem taxas (R$): | 0.25
[5 empty] | Total geral, sem taxas (R$): | 0.25
PREÇO SINAPI MT 05/2018
CODIGO | 90583 SINAPI MT 2018
DESCRIÇÃO | VIBRADOR DE IMERSÃO, DIÂMETRO DE PONTEIRA 45MM, MOTOR ELÉTRICO TRIFÁSICO POTÊNCIA DE 2 CV - JUROS |  |  | H
Código | Descrição | Class | Un | Coef | Preço unitário (R$) sem taxas | Total (R$) sem taxas
13896 | VIBRADOR DE IMERSAO, DIAMETRO DA PONTEIRA DE *45* MM, COM MOTOR ELETRICO TRIFASICO DE 2 HP (2 CV) | EQUIP | Un | 2.88e-05 | 1973.59 | 0.05
Total mão-de-obra, sem taxas (R$):
[5 empty] | Total outros itens, sem taxas (R$): | 0.05
[5 empty] | Total geral, sem taxas (R$): | 0.05
PREÇO SINAPI MT 05/2018
CODIGO | 90584 SINAPI MT 2018
DESCRIÇÃO | VIBRADOR DE IMERSÃO, DIÂMETRO DE PONTEIRA 45MM, MOTOR ELÉTRICO TRIFÁSICO POTÊNCIA DE 2 CV - MANUTENÇÃO. |  |  | H
Código | Descrição | Class | Un | Coef | Preço unitário (R$) sem taxas | Total (R$) sem taxas
13896 | VIBRADOR DE IMERSAO, DIAMETRO DA PONTEIRA DE *45* MM, COM MOTOR ELETRICO TRIFASICO DE 2 HP (2 CV) | EQUIP | Un | 0.0001 | 1973.59 | 0.19
Total mão-de-obra, sem taxas (R$):
[5 empty] | Total outros itens, sem taxas (R$): | 0.19
[5 empty] | Total geral, sem taxas (R$): | 0.19
PREÇO SINAPI MT 05/2018
CODIGO | 90585 SINAPI MT 2018
DESCRIÇÃO | VIBRADOR DE IMERSÃO, DIÂMETRO DE PONTEIRA 45MM, MOTOR ELÉTRICO TRIFÁSICO POTÊNCIA DE 2 CV - MATERIAIS NA OPERAÇÃO. |  |  | H
Código | Descrição | Class | Un | Coef | Preço unitário (R$) sem taxas | Total (R$) sem taxas
2705 | ENERGIA ELETRICA ATE 2000 KWH INDUSTRIAL, SEM DEMANDA | MAT | KW/H | 1.25 | 0.47 | 0.58
Total mão-de-obra, sem taxas (R$):
[5 empty] | Total outros itens, sem taxas (R$): | 0.58
[5 empty] | Total geral, sem taxas (R$): | 0.58
PREÇO SINAPI MT 05/2018
CODIGO | 6391 SINAPI MT 2018
DESCRIÇÃO | SOLDA TOPO DESCENDENTE CHANFRADA ESPESSURA=1/4" CHAPA/PERFIL/TUBO ACO COM CONVERSOR DIESEL. |  | CHP
Código | Descrição | Class | Un | Coef | Preço unitário (R$) sem taxas | Total (R$) sem taxas
10999 | ELETRODO REVESTIDO AWS - E6013, DIAMETRO IGUAL A 4,00 MM | MAT | KG | 0.8 | 11.62 | 9.29
83765 | GRUPO DE SOLDAGEM COM GERADOR A DIESEL 60 CV PARA SOLDA ELÉTRICA, SOBRE 04 RODAS, COM MOTOR 4 CILINDROS 600 A - CHP DIURNO. | MOD | CHP | 0.5 | 19.71 | 9.85
|  | MAT |  |  | 49.77 | 24.88
83766 | GRUPO DE SOLDAGEM COM GERADOR A DIESEL 60 CV PARA SOLDA ELÉTRICA, SOBRE 04 RODAS, COM MOTOR 4 CILINDROS 600 A - CHI DIURNO. | MOD | CHI | 1 | 14.62 | 14.62
|  | MAT |  |  | 15.26 | 15.26
88317 | SOLDADOR COM ENCARGOS COMPLEMENTARES | MOD | H | 3 | 14.62 | 43.86
|  | MAT |  |  | 4.85 | 14.55
[5 empty] | Total mão-de-obra, sem taxas (R$): | 68.33
[5 empty] | Total outros itens, sem taxas (R$): | 63.98
[5 empty] | Total geral, sem taxas (R$): | 132.31
PREÇO SINAPI MT 06/2020
CODIGO | 83765 SINAPI MT 2018
DESCRIÇÃO | GRUPO DE SOLDAGEM COM GERADOR A DIESEL 60 CV PARA SOLDA ELÉTRICA, SOBRE 04 RODAS, COM MOTOR 4 CILINDROS 600 A - CHP DIURNO. |  |  | CHP
Código | Descrição | Class | Un | Coef | Preço unitário (R$) sem taxas | Total (R$) sem taxas
88317 | SOLDADOR COM ENCARGOS COMPLEMENTARES | MOD | H | 1 | 14.62 | 14.62
|  | MAT |  |  | 4.85 | 4.85
83761 | GRUPO DE SOLDAGEM COM GERADOR A DIESEL 60 CV PARA SOLDA ELÉTRICA, SOBRE 04 RODAS, COM MOTOR 4 CILINDROS 600 A - DEPRECIAÇÃO. | EQUIP | H | 1 | 7.17 | 7.17
83762 | GRUPO DE SOLDAGEM COM GERADOR A DIESEL 60 CV PARA SOLDA ELÉTRICA, SOBRE 04 RODAS, COM MOTOR 4 CILINDROS 600 A - MANUTENÇÃO. | EQUIP | H | 1 | 8.96 | 8.96
83763 | GRUPO DE SOLDAGEM COM GERADOR A DIESEL 60 CV PARA SOLDA ELÉTRICA, SOBRE 04 RODAS, COM MOTOR 4 CILINDROS 600 A - MATERIAIS NA OPERAÇÃO. | EQUIP | H | 1 | 32.03 | 32.03
83764 | GRUPO DE SOLDAGEM COM GERADOR A DIESEL 60 CV PARA SOLDA ELÉTRICA, SOBRE 04 RODAS, COM MOTOR 4 CILINDROS 600 A - JUROS. | EQUIP | H | 1 | 1.61 | 1.61
[5 empty] | Total mão-de-obra, sem taxas (R$): | 14.62
[5 empty] | Total outros itens, sem taxas (R$): | 54.62
[5 empty] | Total geral, sem taxas (R$): | 69.24
PREÇO SINAPI MT 06/2020
CODIGO | 83766 SINAPI MT 2018
DESCRIÇÃO | GRUPO DE SOLDAGEM COM GERADOR A DIESEL 60 CV PARA SOLDA ELÉTRICA, SOBRE 04 RODAS, COM MOTOR 4 CILINDROS 600 A - CHI DIURNO. |  |  | CHP
Código | Descrição | Class | Un | Coef | Preço unitário (R$) sem taxas | Total (R$) sem taxas
88317 | SOLDADOR COM ENCARGOS COMPLEMENTARES | MOD | H | 1 | 14.62 | 14.62
|  | MAT |  |  | 4.85 | 4.85
83761 | GRUPO DE SOLDAGEM COM GERADOR A DIESEL 60 CV PARA SOLDA ELÉTRICA, SOBRE 04 RODAS, COM MOTOR 4 CILINDROS 600 A - DEPRECIAÇÃO. | EQUIP | H | 146282.53 | 6.4e-05 | 9.36
83764 | GRUPO DE SOLDAGEM COM GERADOR A DIESEL 60 CV PARA SOLDA ELÉTRICA, SOBRE 04 RODAS, COM MOTOR 4 CILINDROS 600 A - JUROS. | EQUIP | H | 146282.53 | 7.2e-06 | 1.05
[5 empty] | Total mão-de-obra, sem taxas (R$): | 14.62
[5 empty] | Total outros itens, sem taxas (R$): | 15.26
[5 empty] | Total geral, sem taxas (R$): | 29.88
PREÇO SINAPI MT 06/2020
CODIGO | 83761 SINAPI MT 2018
DESCRIÇÃO | GRUPO DE SOLDAGEM COM GERADOR A DIESEL 60 CV PARA SOLDA ELÉTRICA, SOBRE 04 RODAS, COM MOTOR 4 CILINDROS 600 A - DEPRECIAÇÃO. |  |  | H
Código | Descrição | Class | Un | Coef | Preço unitário (R$) sem taxas | Total (R$) sem taxas
13333 | GRUPO DE SOLDAGEM C/ GERADOR A DIESEL 60 CV PARA SOLDA ELETRICA, SOBRE 04 RODAS, COM MOTOR 4 CILINDROS | EQUIP | Un | 6.4e-05 | 146282.53 | 9.36
Total mão-de-obra, sem taxas (R$):
[5 empty] | Total outros itens, sem taxas (R$): | 9.36
[5 empty] | Total geral, sem taxas (R$): | 9.36
PREÇO SINAPI MT 06/2020
CODIGO | 83762 SINAPI MT 2018
DESCRIÇÃO | GRUPO DE SOLDAGEM COM GERADOR A DIESEL 60 CV PARA SOLDA ELÉTRICA, SOBRE 04 RODAS, COM MOTOR 4 CILINDROS 600 A - MANUTENÇÃO. |  |  | H
Código | Descrição | Class | Un | Coef | Preço unitário (R$) sem taxas | Total (R$) sem taxas
13333 | GRUPO DE SOLDAGEM C/ GERADOR A DIESEL 60 CV PARA SOLDA ELETRICA, SOBRE 04 RODAS, COM MOTOR 4 CILINDROS | EQUIP | Un | 8e-05 | 146282.53 | 11.7
Total mão-de-obra, sem taxas (R$):
[5 empty] | Total outros itens, sem taxas (R$): | 11.7
[5 empty] | Total geral, sem taxas (R$): | 11.7
PREÇO SINAPI MT 06/2020
CODIGO | 83763 SINAPI MT 2018
DESCRIÇÃO | GRUPO DE SOLDAGEM COM GERADOR A DIESEL 60 CV PARA SOLDA ELÉTRICA, SOBRE 04 RODAS, COM MOTOR 4 CILINDROS 600 A - MATERIAIS NA OPERAÇÃO. |  |  | H
Código | Descrição | Class | Un | Coef | Preço unitário (R$) sem taxas | Total (R$) sem taxas
4221 | OLEO DIESEL COMBUSTIVEL COMUM | MAT | L | 7.95 | 3.26 | 25.91
Total mão-de-obra, sem taxas (R$):
[5 empty] | Total outros itens, sem taxas (R$): | 25.91
[5 empty] | Total geral, sem taxas (R$): | 25.91
PREÇO SINAPI MT 06/2020
CODIGO | 83764 SINAPI MT 2018
DESCRIÇÃO | GRUPO DE SOLDAGEM COM GERADOR A DIESEL 60 CV PARA SOLDA ELÉTRICA, SOBRE 04 RODAS, COM MOTOR 4 CILINDROS 600 A - JUROS. |  |  | H
Código | Descrição | Class | Un | Coef | Preço unitário (R$) sem taxas | Total (R$) sem taxas
13333 | GRUPO DE SOLDAGEM C/ GERADOR A DIESEL 60 CV PARA SOLDA ELETRICA, SOBRE 04 RODAS, COM MOTOR 4 CILINDROS | EQUIP | Un | 7.2e-06 | 146282.53 | 1.05
Total mão-de-obra, sem taxas (R$):
[5 empty] | Total outros itens, sem taxas (R$): | 1.05
[5 empty] | Total geral, sem taxas (R$): | 1.05
PREÇO SINAPI MT 06/2020
CODIGO | 93281 SINAPI
DESCRIÇÃO | GUINCHO ELÉTRICO DE COLUNA, CAPACIDADE 400 KG, COM MOTO FREIO, MOTOR TRIFÁSICO DE 1,25 CV - CHP DIURNO. |  | CHP
Código | Descrição | Class | Un | Coef | Preço unitário (R$) sem taxas | Total (R$) sem taxas
88295 | OPERADOR DE GUINCHO COM ENCARGOS COMPLEMENTARES | MOD | H | 1 | 10.4 | 10.4
|  | MAT |  |  | 3.99 | 3.99
93277 | GUINCHO ELÉTRICO DE COLUNA, CAPACIDADE 400 KG, COM MOTO FREIO, MOTOR TRIFÁSICO DE 1,25 CV - DEPRECIAÇÃO. AF_03/2016 | EQUIP | H | 1 | 0.26 | 0.26
93278 | GUINCHO ELÉTRICO DE COLUNA, CAPACIDADE 400 KG, COM MOTO FREIO, MOTOR TRIFÁSICO DE 1,25 CV - JUROS. AF_03/2016 | EQUIP | H | 2 | 0.03 | 0.06
93279 | GUINCHO ELÉTRICO DE COLUNA, CAPACIDADE 400 KG, COM MOTO FREIO, MOTOR TRIFÁSICO DE 1,25 CV - MANUTENÇÃO. AF_03/2016 | EQUIP | H | 3 | 0.25 | 0.75
93280 | GUINCHO ELÉTRICO DE COLUNA, CAPACIDADE 400 KG, COM MOTO FREIO, MOTOR TRIFÁSICO DE 1,25 CV - MATERIAIS NA OPERAÇÃO. AF_03/2016 | EQUIP | H | 4 | 0.63 | 2.52
[5 empty] | Total mão-de-obra, sem taxas (R$): | 10.4
[5 empty] | Total outros itens, sem taxas (R$): | 7.58
[5 empty] | Total geral, sem taxas (R$): | 17.98
PREÇO SINAPI 06/2020
CÓDIGO | 88295 SINAPI MT 05/2018
DESCRIÇÃO | OPERADOR DE GUINCHO COM ENCARGOS COMPLEMENTARES |  | H
Código | Descrição | Class | Un | Coef | Preço unitário (R$) sem taxas | Total (R$) sem taxas
4253 | OPERADOR DE GUINCHO | MOD | H | 1 | 10.29 | 10.29
37370 | ALIMENTACAO - HORISTA (ENCARGOS COMPLEMENTARES) (COLETADO CAIXA) | SERV | H | 1 | 2.2 | 2.2
37371 | TRANSPORTE - HORISTA (ENCARGOS COMPLEMENTARES) (COLETADO CAIXA) | SERV | H | 1 | 0.71 | 0.71
37372 | EXAMES - HORISTA (ENCARGOS COMPLEMENTARES) (COLETADO CAIXA) | SERV | H | 1 | 0.35 | 0.35
37373 | SEGURO - HORISTA (ENCARGOS COMPLEMENTARES) (COLETADO CAIXA) | SERV | H | 1 | 0.07 | 0.07
88237 | EPI (ENCARGOS COMPLEMENTARES) - HORISTA | MAT | H | 1 | 0.66 | 0.66
95358 | CURSO DE CAPACITAÇÃO PARA OPERADOR DE GUINCHO (ENCARGOS COMPLEMENTARES) - HORISTA | MOD | H | 1 | 0.11 | 0.11
[5 empty] | Total mão-de-obra, sem taxas (R$): | 10.4
[5 empty] | Total outros itens, sem taxas (R$): | 3.99
[5 empty] | Total geral, sem taxas (R$): | 14.39
PREÇO SINAPI MT 06/2020
CODIGO | 95358 SINAPI MT 05/2018
DESCRIÇÃO | CURSO DE CAPACITAÇÃO PARA OPERADOR DE GUINCHO (ENCARGOS COMPLEMENTARES) - HORISTA | H
Código | Descrição | CLASS | Un | Coef | Preço unitário (R$) sem taxas | Total (R$) sem taxas
4253 | OPERADOR DE GUINCHO | MOD | H | 0.0113 | 10.29 | 0.11
[5 empty] | Total mão-de-obra, sem taxas (R$): | 0.11
Total outros itens, sem taxas (R$):
[5 empty] | Total geral, sem taxas (R$): | 0.11
PREÇO SINAPI MT 06/2020
CODIGO | 93277 SINAPI
DESCRIÇÃO | GUINCHO ELÉTRICO DE COLUNA, CAPACIDADE 400 KG, COM MOTO FREIO, MOTOR TRIFÁSICO DE 1,25 CV - DEPRECIAÇÃO. |  | H
Código | Descrição | CLASS | Un | Coef | Preço unitário (R$) sem taxas | Total (R$) sem taxas
36487 | GUINCHO ELETRICO DE COLUNA, CAPACIDADE 400 KG, COM MOTO FREIO, MOTOR TRIFASICO DE 1,25 CV | EQUIP | Un | 6.4e-05 | 4205.19 | 0.26
Total mão-de-obra, sem taxas (R$):
[5 empty] | Total outros itens, sem taxas (R$): | 0.26
[5 empty] | Total geral, sem taxas (R$): | 0.26
PREÇO SINAPI MT 06/2020
CODIGO | 93278 SINAPI
DESCRIÇÃO | GUINCHO ELÉTRICO DE COLUNA, CAPACIDADE 400 KG, COM MOTO FREIO, MOTOR TRIFÁSICO DE 1,25 CV - JUROS. |  | H
Código | Descrição | CLASS | Un | Coef | Preço unitário (R$) sem taxas | Total (R$) sem taxas
36487 | GUINCHO ELETRICO DE COLUNA, CAPACIDADE 400 KG, COM MOTO FREIO, MOTOR TRIFASICO DE 1,25 CV | EQUIP | Un | 7.6e-06 | 4205.19 | 0.03
Total mão-de-obra, sem taxas (R$):
[5 empty] | Total outros itens, sem taxas (R$): | 0.03
[5 empty] | Total geral, sem taxas (R$): | 0.03
PREÇO SINAPI MT 05/2018
CODIGO | 93279 SINAPI
DESCRIÇÃO | GUINCHO ELÉTRICO DE COLUNA, CAPACIDADE 400 KG, COM MOTO FREIO, MOTOR TRIFÁSICO DE 1,25 CV - MANUTENÇÃO. |  | H
Código | Descrição | CLASS | Un | Coef | Preço unitário (R$) sem taxas | Total (R$) sem taxas
36487 | GUINCHO ELETRICO DE COLUNA, CAPACIDADE 400 KG, COM MOTO FREIO, MOTOR TRIFASICO DE 1,25 CV | EQUIP | Un | 6e-05 | 4279.56 | 0.25
Total mão-de-obra, sem taxas (R$):
[5 empty] | Total outros itens, sem taxas (R$): | 0.25
[5 empty] | Total geral, sem taxas (R$): | 0.25
PREÇO SINAPI MT 05/2018
CODIGO | 93280 SINAPI
DESCRIÇÃO | GUINCHO ELÉTRICO DE COLUNA, CAPACIDADE 400 KG, COM MOTO FREIO, MOTOR TRIFÁSICO DE 1,25 CV - MATERIAIS NA OPERAÇÃO. |  | H
Código | Descrição | CLASS | Un | Coef | Preço unitário (R$) sem taxas | Total (R$) sem taxas
2705 | ENERGIA ELETRICA ATE 2000 KWH INDUSTRIAL, SEM DEMANDA | MAT | KW/H | 0.78 | 0.47 | 0.36
Total mão-de-obra, sem taxas (R$):
[5 empty] | Total outros itens, sem taxas (R$): | 0.36
[5 empty] | Total geral, sem taxas (R$): | 0.36
PREÇO SINAPI MT 06/2020
CODIGO | 93282 SINAPI MT 2018
DESCRIÇÃO | GUINCHO ELÉTRICO DE COLUNA, CAPACIDADE 400 KG, COM MOTO FREIO, MOTOR TRIFÁSICO DE 1,25 CV - CHI DIURNO. |  |  | CHI
Código | Descrição | Class | Un | Coef | Preço unitário (R$) sem taxas | Total (R$) sem taxas
88295 | OPERADOR DE GUINCHO COM ENCARGOS COMPLEMENTARES | MOD | H | 1 | 10.4 | 10.4
|  | MAT |  |  | 3.99 | 3.99
93277 | GUINCHO ELÉTRICO DE COLUNA, CAPACIDADE 400 KG, COM MOTO FREIO, MOTOR TRIFÁSICO DE 1,25 CV - DEPRECIAÇÃO. AF_03/2016 | EQUIP | H | 1 | 0.26 | 0.26
93278 | GUINCHO ELÉTRICO DE COLUNA, CAPACIDADE 400 KG, COM MOTO FREIO, MOTOR TRIFÁSICO DE 1,25 CV - JUROS. AF_03/2016 | EQUIP | H | 1 | 0.03 | 0.03
[5 empty] | Total mão-de-obra, sem taxas (R$): | 10.4
[5 empty] | Total outros itens, sem taxas (R$): | 4.28
[5 empty] | Total geral, sem taxas (R$): | 14.68
PREÇO SINAPI MT 05/2018
CODIGO | 95385 SINAPI MT 05/2018
DESCRIÇÃO | CURSO DE CAPACITAÇÃO PARA TELHADISTA (ENCARGOS COMPLEMENTARES) - HORISTA | H
Código | Descrição | CLASS | Un | Coef | Preço unitário (R$) sem taxas | Total (R$) sem taxas
12869 | TELHADOR | MOD | H | 0.0093 | 13.511 | 0.12
[5 empty] | Total mão-de-obra, sem taxas (R$): | 0.12
Total outros itens, sem taxas (R$):
[5 empty] | Total geral, sem taxas (R$): | 0.12
PREÇO SINAPI MT 05/2018
CODIGO | 95309 SINAPI MT 05/2018
DESCRIÇÃO | CURSO DE CAPACITAÇÃO PARA AJUDANTE DE CARPINTEIRO (ENCARGOS COMPLEMENTARES) - HORISTA | H
Código | Descrição | CLASS | Un | Coef | Preço unitário (R$) sem taxas | Total (R$) sem taxas
6117 | CARPINTEIRO AUXILIAR | MOD | H | 0.0119 | 13.74 | 0.16
[5 empty] | Total mão-de-obra, sem taxas (R$): | 0.16
Total outros itens, sem taxas (R$):
[5 empty] | Total geral, sem taxas (R$): | 0.16
PREÇO SINAPI MT 05/2018
CODIGO | 95372 SINAPI MT 05/2018
DESCRIÇÃO | CURSO DE CAPACITAÇÃO PARA PINTOR (ENCARGOS COMPLEMENTARES) - HORISTA | H
Código | Descrição | CLASS | Un | Coef | Preço unitário (R$) sem taxas | Total (R$) sem taxas
4783 | PINTOR | MOD | H | 0.0119 | 14.68 | 0.17
[5 empty] | Total mão-de-obra, sem taxas (R$): | 0.17
Total outros itens, sem taxas (R$):
[5 empty] | Total geral, sem taxas (R$): | 0.17
PREÇO SINAPI MT 05/2018
CODIGO | 95316 SINAPI MT 05/2018
DESCRIÇÃO | CURSO DE CAPACITAÇÃO PARA AUXILIAR DE ELETRICISTA (ENCARGOS COMPLEMENTARES) - HORISTA | H
Código | Descrição | CLASS | Un | Coef | Preço unitário (R$) sem taxas | Total (R$) sem taxas
247 | AJUDANTE DE ELETRICISTA | MOD | H | 0.0301 | 10.66 | 0.32
[5 empty] | Total mão-de-obra, sem taxas (R$): | 0.32
Total outros itens, sem taxas (R$):
[5 empty] | Total geral, sem taxas (R$): | 0.32
PREÇO SINAPI MT 05/2018
CODIGO | 95332 SINAPI MT 05/2018
DESCRIÇÃO | CURSO DE CAPACITAÇÃO PARA ELETRICISTA (ENCARGOS COMPLEMENTARES) - HORISTA | H
Código | Descrição | CLASS | Un | Coef | Preço unitário (R$) sem taxas | Total (R$) sem taxas
2436 | ELETRICISTA | MOD | H | 0.0301 | 15.19 | 0.45
[5 empty] | Total mão-de-obra, sem taxas (R$): | 0.45
Total outros itens, sem taxas (R$):
[5 empty] | Total geral, sem taxas (R$): | 0.45
PREÇO SINAPI MT 05/2018
CODIGO | 95317 SINAPI MT 05/2018
DESCRIÇÃO | CURSO DE CAPACITAÇÃO PARA AUXILIAR DE ENCANADOR OU BOMBEIRO HIDRÁULICO (ENCARGOS COMPLEMENTARES) - HORISTA |  |  | H
Código | Descrição | CLASS | Un | Coef | Preço unitário (R$) sem taxas | Total (R$) sem taxas
246 | AUXILIAR DE ENCANADOR OU BOMBEIRO HIDRÁULICO | MOD | H | 0.0145 | 10.75 | 0.15
[5 empty] | Total mão-de-obra, sem taxas (R$): | 0.15
Total outros itens, sem taxas (R$):
[5 empty] | Total geral, sem taxas (R$): | 0.15
PREÇO SINAPI MT 05/2018
CODIGO | 95335 SINAPI MT 05/2018
DESCRIÇÃO | CURSO DE CAPACITAÇÃO PARA ENCANADOR OU BOMBEIRO HIDRÁULICO (ENCARGOS COMPLEMENTARES) - HORISTA |  | H
Código | Descrição | CLASS | Un | Coef | Preço unitário (R$) sem taxas | Total (R$) sem taxas
2696 | ENCANADOR OU BOMBEIRO HIDRÁULICO | MOD | H | 0.0145 | 15.19 | 0.22
[5 empty] | Total mão-de-obra, sem taxas (R$): | 0.22
Total outros itens, sem taxas (R$):
[5 empty] | Total geral, sem taxas (R$): | 0.22
PREÇO SINAPI MT 05/2018
Código: 90443 SINAPI MT
Descrição: | RASGO EM ALVENARIA PARA RAMAIS/ DISTRIBUIÇÃO COM DIAMETROS MENORES OU IGUAIS A 40 MM. |  | M
Código | Descrição | Class | Un | Coef | Preço unitário (R$) sem taxas | Total (R$) sem taxas
88248 | AUXILIAR DE ENCANADOR OU BOMBEIRO HIDRÁULICO COM ENCARGOS COMPLEMENTARES | MOD | H | 0.07 | 10.98 | 0.7686
|  | MAT |  |  | 4.4 | 0.308
88267 | ENCANADOR OU BOMBEIRO HIDRÁULICO COM ENCARGOS COMPLEMENTARES | MOD | H | 0.449 | 15.5 | 6.95
|  | MAT |  |  | 4.4 | 1.97
[5 empty] | Total mão-de-obra, sem taxas (R$): | 7.7186
[5 empty] | Total outros itens, sem taxas (R$): | 2.278
[5 empty] | Total geral, sem taxas (R$): | 9.9966
PREÇO SINAPI MT 05/2018
Código: 90447 SINAPI MT
Descrição: | RASGO EM ALVENARIA PARA ELETRODUTOS COM DIAMETROS MENORES OU IGUAIS A 40 MM. |  |  | M
Código | Descrição | Class | Un | Coef | Preço unitário (R$) sem taxas | Total (R$) sem taxas
88247 | AUXILIAR DE ELETRICISTA COM ENCARGOS COMPLEMENTARES | MOD | H | 0.034 | 10.98 | 0.37332
|  | MAT |  |  | 4.75 | 0.1615
88264 | ELETRICISTA COM ENCARGOS COMPLEMENTARES | MOD | H | 0.216 | 15.71 | 3.39
|  | MAT |  |  | 4.81 | 1.03
[5 empty] | Total mão-de-obra, sem taxas (R$): | 3.7633
[5 empty] | Total outros itens, sem taxas (R$): | 1.1915
[5 empty] | Total geral, sem taxas (R$): | 4.9548
PREÇO SINAPI MT 05/2018
Código: 90456 SINAPI MT
Descrição: | QUEBRA EM ALVENARIA PARA INSTALAÇÃO DE CAIXA DE TOMADA (4X4 OU 4X2). | UND
Código | Descrição | Class | Un | Coef | Preço unitário (R$) sem taxas | Total (R$) sem taxas
88248 | AUXILIAR DE ENCANADOR OU BOMBEIRO HIDRÁULICO COM ENCARGOS COMPLEMENTARES | MOD | H | 0.023 | 10.98 | 0.25
|  | MAT |  |  | 4.75 | 0.1
88267 | ENCANADOR OU BOMBEIRO HIDRÁULICO COM ENCARGOS COMPLEMENTARES | MOD | H | 0.144 | 15.71 | 2.26
|  | MAT |  |  | 4.81 | 0.69
[5 empty] | Total mão-de-obra, sem taxas (R$): | 2.51
[5 empty] | Total outros itens, sem taxas (R$): | 0.79
[5 empty] | Total geral, sem taxas (R$): | 3.3
PREÇO SINAPI MT 05/2018
Código: 90466 SINAPI MT
Descrição: | CHUMBAMENTO LINEAR EM ALVENARIA PARA RAMAIS/DISTRIBUIÇÃO COM DIÂMETROS MENORES OU IGUAIS A 40 MM. |  |  | M
Código | Descrição | Class | Un | Coef | Preço unitário (R$) sem taxas | Total (R$) sem taxas
88248 | AUXILIAR DE ENCANADOR OU BOMBEIRO HIDRÁULICO COM ENCARGOS COMPLEMENTARES | MOD | H | 0.055 | 10.98 | 0.6
|  | MAT |  |  | 4.4 | 0.24
88267 | ENCANADOR OU BOMBEIRO HIDRÁULICO COM ENCARGOS COMPLEMENTARES | MOD | H | 0.391 | 15.5 | 6.06
|  | MAT |  |  | 4.4 | 1.72
88629 | ARGAMASSA TRAÇO 1:3 (CIMENTO E AREIA MÉDIA), PREPARO MANUAL. | MOD | M3 | 0.003 | 94.8 | 0.28
|  | MAT |  |  | 321.12 | 0.96
[5 empty] | Total mão-de-obra, sem taxas (R$): | 6.94
[5 empty] | Total outros itens, sem taxas (R$): | 2.92
[5 empty] | Total geral, sem taxas (R$): | 9.86
PREÇO SINAPI MT 05/2018
Código: 88629 SINAPI MT
Descrição: | ARGAMASSA TRAÇO 1:3 (CIMENTO E AREIA MÉDIA), PREPARO MANUAL. |  |  | M3
Código | Descrição | Class | Un | Coef | Preço unitário (R$) sem taxas | Total (R$) sem taxas
88262 | SERVENTE ENCARGOS COMPLEMENTARES | MOD | h | 8.48 | 11.18 | 94.8
|  | MAT |  |  | 4.73 | 40.11
370 | AREIA MEDIA - POSTO JAZIDA/FORNECEDOR (RETIRADO NA JAZIDA, SEM TRANSPORTE) | MAT | M3 | 1.15 | 56.25 | 64.68
1379 | CIMENTO PORTLAND COMPOSTO CP II-32 | MAT | KG | 441.51 | 0.49 | 216.33
[5 empty] | Total mão-de-obra, sem taxas (R$): | 94.8
[5 empty] | Total outros itens, sem taxas (R$): | 321.12
[5 empty] | Total geral, sem taxas (R$): | 415.92
PREÇO SINAPI MT 06/2020
Código: 87292 SINAPI MT
Descrição: | ARGAMASSA TRAÇO 1:2:8 (CIMENTO, CAL E AREIA MÉDIA) PARA EMBOÇO/MASSA ÚNICA/ASSENTAMENTO DE ALVENARIA DE VEDAÇÃO, PREPARO MECÂNICO COM BETONEIRA 400 L. |  |  | M3
Código | Descrição | Class | Un | Coef | Preço unitário (R$) sem taxas | Total (R$) sem taxas
88377 | OPERADOR DE BETONEIRA COM ENCARGOS COMPLEMENTARES | MOD | h | 4.75 | 10.28 | 48.83
|  | MAT |  |  | 3.99 | 18.95
370 | AREIA MEDIA - POSTO JAZIDA/FORNECEDOR (RETIRADO NA JAZIDA, SEM TRANSPORTE) | MAT | M3 | 1.29 | 62.5 | 80.62
1106 | CAL HIDRATADA CH-I PARA ARGAMASSAS | MAT | KG | 193.7 | 0.65 | 125.9
1379 | CIMENTO PORTLAND COMPOSTO CP II-32 | MAT | KG | 185.63 | 0.49 | 90.95
88830 | BETONEIRA CAPACIDADE NOMINAL DE 400 L, CAPACIDADE DE MISTURA 280 L, MOTOR ELÉTRICO TRIFÁSICO POTÊNCIA DE 2 CV, SEM CARREGADOR - CHP DIURNO. AF_10/2014 | EQUIP | H | 1.11 | 1.48 | 1.64
88831 | BETONEIRA CAPACIDADE NOMINAL DE 400 L, CAPACIDADE DE MISTURA 280 L, MOTOR ELÉTRICO TRIFÁSICO POTÊNCIA DE 2 CV, SEM CARREGADOR - CHI DIURNO. AF_10/2014 | EQUIP | H | 3.64 | 0.25 | 0.91
[5 empty] | Total mão-de-obra, sem taxas (R$): | 48.83
[5 empty] | Total outros itens, sem taxas (R$): | 318.97
[5 empty] | Total geral, sem taxas (R$): | 367.8
PREÇO SINAPI MT 05/2018
Código: 87377 SINAPI MT
Descrição: | ARGAMASSA TRAÇO 1:3 (CIMENTO E AREIA GROSSA) PARA CHAPISCO CONVENCIONAL, PREPARO MANUAL. |  | M3
Código | Descrição | Class | Un | Coef | Preço unitário (R$) sem taxas | Total (R$) sem taxas
370 | AREIA MEDIA - POSTO JAZIDA/FORNECEDOR (RETIRADO NA JAZIDA, SEM TRANSPORTE) | MAT | M3 | 1.05 | 56.25 | 59.06
1379 | CIMENTO PORTLAND COMPOSTO CP II-32 | MAT | KG | 401.09 | 0.49 | 196.53
88316 | SERVENTE COM ENCARGOS COMPLEMENTARES | MOD | H | 10.89 | 11.18 | 121.75
|  | MAT |  |  | 4.73 | 51.5
[5 empty] | Total mão-de-obra, sem taxas (R$): | 121.75
[5 empty] | Total outros itens, sem taxas (R$): | 307.09
[5 empty] | Total geral, sem taxas (R$): | 428.84
PREÇO SINAPI MT 06/2020
Código: 87316 SINAPI MT
Descrição: | ARGAMASSA TRAÇO 1:4 (EM VOLUME DE CIMENTO E AREIA GROSSA ÚMIDA) PARA CHAPISCO CONVENCIONAL, PREPARO MECÂNICO COM BETONEIRA 400 L. |  | M3
Código | Descrição | Class | Un | Coef | Preço unitário (R$) sem taxas | Total (R$) sem taxas
88377 | OPERADOR DE BETONEIRA ESTACIONÁRIA/MISTURADOR COM ENCARGOS COMPLEMENTARES | MOD | H | 4.64 | 10.28 | 47.69
|  | MAT |  |  | 3.99 | 18.51
88830 | BETONEIRA CAPACIDADE NOMINAL DE 400 L, CAPACIDADE DE MISTURA 280 L, MOTOR ELÉTRICO TRIFÁSICO POTÊNCIA DE 2 CV, SEM CARREGADOR | MAT | H | 1.08 | 1.48 | 1.59
88831 | BETONEIRA CAPACIDADE NOMINAL DE 400 L, CAPACIDADE DE MISTURA 280 L, MOTOR ELÉTRICO TRIFÁSICO POTÊNCIA DE 2 CV, SEM CARREGADOR | MAT | H | 3.56 | 0.25 | 0.89
367 | AREIA GROSSA - POSTO JAZIDA/FORNECEDOR (RETIRADO NA JAZIDA, SEM TRANSPORTE) | MAT | M3 | 1.02 | 66.5 | 67.83
1379 | CIMENTO PORTLAND COMPOSTO CP II-32 | MAT | KG | 0.49 | 343.52 | 168.32
[5 empty] | Total mão-de-obra, sem taxas (R$): | 47.69
[5 empty] | Total outros itens, sem taxas (R$): | 257.14
[5 empty] | Total geral, sem taxas (R$): | 304.83
PREÇO SINAPI MT 06/2020
Código: 88628 SINAPI MT
Descrição: | ARGAMASSA TRAÇO 1:4 (EM VOLUME DE CIMENTO E AREIA GROSSA ÚMIDA) PARA CHAPISCO CONVENCIONAL, PREPARO MECÂNICO COM BETONEIRA 400 L. |  | M3
Código | Descrição | Class | Un | Coef | Preço unitário (R$) sem taxas | Total (R$) sem taxas
88377 | OPERADOR DE BETONEIRA ESTACIONÁRIA/MISTURADOR COM ENCARGOS COMPLEMENTARES | MOD | H | 3.42 | 10.28 | 35.15
|  | MAT |  |  | 3.99 | 13.64
88830 | BETONEIRA CAPACIDADE NOMINAL DE 400 L, CAPACIDADE DE MISTURA 280 L, MOTOR ELÉTRICO TRIFÁSICO POTÊNCIA DE 2 CV, SEM CARREGADOR | MAT | H | 0.8 | 1.48 | 1.18
88831 | BETONEIRA CAPACIDADE NOMINAL DE 400 L, CAPACIDADE DE MISTURA 280 L, MOTOR ELÉTRICO TRIFÁSICO POTÊNCIA DE 2 CV, SEM CARREGADOR | MAT | H | 2.62 | 0.25 | 0.65
370 | AREIA MEDIA - POSTO JAZIDA/FORNECEDOR (RETIRADO NA JAZIDA, SEM TRANSPORTE) | MAT | M3 | 1.07 | 62.5 | 66.87
1379 | CIMENTO PORTLAND COMPOSTO CP II-32 | MAT | KG | 483.7 | 0.49 | 237.01
[5 empty] | Total mão-de-obra, sem taxas (R$): | 35.15
[5 empty] | Total outros itens, sem taxas (R$): | 319.35
[5 empty] | Total geral, sem taxas (R$): | 354.5
PREÇO SINAPI MT 06/2020
Código: 87316 SINAPI MT
Descrição: | ARGAMASSA TRAÇO 1:3 (CIMENTO E AREIA), PREPARO MECANICO , INCLUSO ADITIVO IMPERMEABILIZANTE |  | M3
Código | Descrição | Class | Un | Coef | Preço unitário (R$) sem taxas | Total (R$) sem taxas
88628 | ARGAMASSA TRAÇO 1:3 (CIMENTO E AREIA MÉDIA), PREPARO MECÂNICO COM BETONEIRA 400 L. AF_08/2014 | MAT | M³ | 1 | 332.56 | 332.56
123 | ADITIVO IMPERMEABILIZANTE DE PEGA NORMAL PARA ARGAMASSAS E CONCRETOS SEM ARMACAO | MAT | L | 18 | 4.47 | 80.46
[5 empty] | Total mão-de-obra, sem taxas (R$): | 332.56
[5 empty] | Total outros itens, sem taxas (R$): | 80.46
[5 empty] | Total geral, sem taxas (R$): | 413.02
PREÇO SINAPI MT 06/2020
Código: 94097 SINAPI MT
Descrição: | PREPARO DE FUNDO DE VALA COM LARGURA MENOR QUE 1,5 M, EM LOCAL COM NÍVEL BAIXO DE INTERFERÊNCIA |  | M3
Código | Descrição | Class | Un | Coef | Preço unitário (R$) sem taxas | Total (R$) sem taxas
88309 | PEDREIRO COM ENCARGOS COMPLEMENTARES | MOD | H | 0.104 | 15.02 | 1.56
|  | MAT |  |  | 4.79 | 0.49
88316 | SERVENTE COM ENCARGOS COMPLEMENTARES | MOD | H | 0.156 | 11.18 | 1.74
|  | MAT |  |  | 4.73 | 0.73
91533 | COMPACTADOR DE SOLOS DE PERCUSSÃO (SOQUETE) COM MOTOR A GASOLINA 4 TEMPOS, POTÊNCIA 4 CV | MAT | CHP | 0.003 | 20.21 | 0.06
91534 | COMPACTADOR DE SOLOS DE PERCUSSÃO (SOQUETE) COM MOTOR A GASOLINA 4 TEMPOS, POTÊNCIA 4 CV | MAT | CHI | 0.003 | 15.57 | 0.04
[5 empty] | Total mão-de-obra, sem taxas (R$): | 1.56
[5 empty] | Total outros itens, sem taxas (R$): | 3.06
[5 empty] | Total geral, sem taxas (R$): | 4.62
PREÇO SINAPI MT 06/2020
Código: 94099 SINAPI MT
Descrição: | PREPARO DE FUNDO DE VALA COM LARGURA MENOR QUE 1,5 M, EM LOCAL COM NÍVEL BAIXO DE INTERFERÊNCIA |  | M3
Código | Descrição | Class | Un | Coef | Preço unitário (R$) sem taxas | Total (R$) sem taxas
88309 | PEDREIRO COM ENCARGOS COMPLEMENTARES | MOD | H | 0.052 | 14.81 | 0.77
|  | MAT |  |  | 5 | 0.26
88316 | SERVENTE COM ENCARGOS COMPLEMENTARES | MOD | H | 0.078 | 11.18 | 0.87
|  | MAT |  |  | 4.73 | 0.36
91533 | COMPACTADOR DE SOLOS DE PERCUSSÃO (SOQUETE) COM MOTOR A GASOLINA 4 TEMPOS, POTÊNCIA 4 CV | MAT | CHP | 0.002 | 20.21 | 0.04
91534 | COMPACTADOR DE SOLOS DE PERCUSSÃO (SOQUETE) COM MOTOR A GASOLINA 4 TEMPOS, POTÊNCIA 4 CV | MAT | CHI | 0.002 | 15.57 | 0.03
[5 empty] | Total mão-de-obra, sem taxas (R$): | 1.64
[5 empty] | Total outros itens, sem taxas (R$): | 0.69
[5 empty] | Total geral, sem taxas (R$): | 2.33
PREÇO SINAPI MT 05/2018
Código: 91842 SINAPI MT
Descrição: | ELETRODUTO FLEXÍVEL CORRUGADO, PVC, DN 20 MM (1/2"), PARA CIRCUITOS TERMINAIS, INSTALADO EM LAJE - FORNECIMENTO E INSTALAÇÃO. |  |  | M
Código | Descrição | Class | Un | Coef | Preço unitário (R$) sem taxas | Total (R$) sem taxas
2689 | ELETRODUTO PVC FLEXIVEL CORRUGADO, COR AMARELA, DE 20 MM | MAT | M | 1.1 | 1 | 1.1
34562 | ARAME RECOZIDO 16 BWG, 1,60 MM (0,016 KG/M) | MAT | KG | 0.0016 | 8.92 | 0.01
88247 | AUXILIAR DE ELETRICISTA COM ENCARGOS COMPLEMENTARES | MOD | H | 0.072 | 10.98 | 0.79
|  | MAT |  |  | 4.75 | 0.34
88264 | ELETRICISTA COM ENCARGOS COMPLEMENTARES | MOD | H | 0.072 | 15.71 | 1.13
|  | MAT |  |  | 4.81 | 0.34
[5 empty] | Total mão-de-obra, sem taxas (R$): | 1.92
[5 empty] | Total outros itens, sem taxas (R$): | 1.79
[5 empty] | Total geral, sem taxas (R$): | 3.71
PREÇO SINAPI MT 05/2018
Código: 91852 SINAPI MT
Descrição: | ELETRODUTO FLEXÍVEL CORRUGADO, PVC, DN 20 MM (1/2"), PARA CIRCUITOS TERMINAIS, INSTALADO EM PAREDE - FORNECIMENTO E INSTALAÇÃO. |  |  | M
Código | Descrição | Class | Un | Coef | Preço unitário (R$) sem taxas | Total (R$) sem taxas
2689 | ELETRODUTO PVC FLEXIVEL CORRUGADO, COR AMARELA, DE 20 MM | MAT | M | 1.017 | 1 | 1.01
88247 | AUXILIAR DE ELETRICISTA COM ENCARGOS COMPLEMENTARES | MOD | H | 0.129 | 10.98 | 1.41
|  | MAT |  |  | 4.75 | 0.61
88264 | ELETRICISTA COM ENCARGOS COMPLEMENTARES | MOD | H | 0.129 | 15.71 | 2.02
|  | MAT |  |  | 4.81 | 0.62
[5 empty] | Total mão-de-obra, sem taxas (R$): | 3.43
[5 empty] | Total outros itens, sem taxas (R$): | 2.24
[5 empty] | Total geral, sem taxas (R$): | 5.67
PREÇO SINAPI MT 05/2018
Código: 91924 SINAPI MT
Descrição: | CABO DE COBRE FLEXÍVEL ISOLADO, 1,5 MM², ANTI-CHAMA 450/750 V, PARA CIRCUITOS TERMINAIS - FORNECIMENTO E INSTALAÇÃO. |  |  | M
Código | Descrição | Class | Un | Coef | Preço unitário (R$) sem taxas | Total (R$) sem taxas
983 | CABO DE COBRE, RIGIDO, CLASSE 2, ISOLACAO EM PVC/A, ANTICHAMA BWF-B, 1 CONDUTOR, 450/750 V, SECAO NOMINAL 1,5 MM2 | MAT | M | 1.19 | 0.68 | 0.8
21127 | FITA ISOLANTE ADESIVA ANTICHAMA, USO ATE 750 V, EM ROLO DE 19 MM X 5 M | MAT | UN | 0.009 | 3.4 | 0.03
88247 | AUXILIAR DE ELETRICISTA COM ENCARGOS COMPLEMENTARES | MOD | H | 0.024 | 10.98 | 0.26
|  | MAT |  |  | 4.75 | 0.11
88264 | ELETRICISTA COM ENCARGOS COMPLEMENTARES | MOD | H | 0.024 | 15.71 | 0.37
|  | MAT |  |  | 4.81 | 0.11
[5 empty] | Total mão-de-obra, sem taxas (R$): | 0.63
[5 empty] | Total outros itens, sem taxas (R$): | 1.05
[5 empty] | Total geral, sem taxas (R$): | 1.68
PREÇO SINAPI MT 05/2018
Código: 91926 SINAPI MT
Descrição: | CABO DE COBRE FLEXÍVEL ISOLADO, 2,5 MM², ANTI-CHAMA 450/750 V, PARA CIRCUITOS TERMINAIS - FORNECIMENTO E INSTALAÇÃO. |  |  | M
Código | Descrição | Class | Un | Coef | Preço unitário (R$) sem taxas | Total (R$) sem taxas
1014 | CABO DE COBRE, FLEXIVEL, CLASSE 4 OU 5, ISOLACAO EM PVC/A, ANTICHAMA BWF-B, 1 CONDUTOR, 450/750 V, SECAO NOMINAL 2,5 MM2 | MAT | M | 1.19 | 1.13 | 1.34
21127 | FITA ISOLANTE ADESIVA ANTICHAMA, USO ATE 750 V, EM ROLO DE 19 MM X 5 M | MAT | UN | 0.009 | 3.4 | 0.03
88247 | AUXILIAR DE ELETRICISTA COM ENCARGOS COMPLEMENTARES | MOD | H | 0.03 | 10.98 | 0.32
|  | MAT |  |  | 4.75 | 0.14
88264 | ELETRICISTA COM ENCARGOS COMPLEMENTARES | MOD | H | 0.03 | 15.71 | 0.47
|  | MAT |  |  | 4.81 | 0.14
[5 empty] | Total mão-de-obra, sem taxas (R$): | 0.79
[5 empty] | Total outros itens, sem taxas (R$): | 1.65
[5 empty] | Total geral, sem taxas (R$): | 2.44
PREÇO SINAPI MT 05/2018
Código: 2C 14 16 04 39 24 TCPO PRÓPRIA
Descrição: | CONECTOR EM AÇO CROMADO PARA HASTE TERRA Ø 3/4" FORNECIMENTO E INSTALAÇÃO. |  |  | M
Código | Descrição | Class | Un | Coef | Preço unitário (R$) sem taxas | Total (R$) sem taxas
2C 14 16 04 39 24 | CONECTOR EM AÇO CROMADO PARA HASTE TERRA Ø 3/4" | MAT | M | 1 | 7.64 | 7.64
88247 | AUXILIAR DE ELETRICISTA COM ENCARGOS COMPLEMENTARES | MOD | H | 0.15 | 10.99 | 1.64
|  | MAT |  |  | 4.81 | 0.72
88264 | ELETRICISTA COM ENCARGOS COMPLEMENTARES | MOD | H | 0.15 | 15.71 | 2.35
|  | MAT |  |  | 4.81 | 0.72
[5 empty] | Total mão-de-obra, sem taxas (R$): | 3.99
[5 empty] | Total outros itens, sem taxas (R$): | 9.08
[5 empty] | Total geral, sem taxas (R$): | 13.07
PREÇO SINAPI MT 05/2018
Código: CDHU 400441 PRÓPRIA
Descrição: | TERMINAL A COMPRESSAO DE COBRE TIPO OLHAL 16MM2. FORNECIMENTO E INSTALAÇÃO. |  |  | M
Código | Descrição | Class | Un | Coef | Preço unitário (R$) sem taxas | Total (R$) sem taxas
CDHU 400441 | TERMINAL A COMPRESSAO DE COBRE TIPO OLHAL 16MM2 | MAT | UN | 1 | 3.74 | 3.74
88247 | AUXILIAR DE ELETRICISTA COM ENCARGOS COMPLEMENTARES | MOD | H | 0.1 | 10.99 | 1.09
|  | MAT |  |  | 4.81 | 0.48
88264 | ELETRICISTA COM ENCARGOS COMPLEMENTARES | MOD | H | 0.1 | 15.71 | 1.57
|  | MAT |  |  | 4.81 | 0.48
[5 empty] | Total mão-de-obra, sem taxas (R$): | 2.66
[5 empty] | Total outros itens, sem taxas (R$): | 4.7
[5 empty] | Total geral, sem taxas (R$): | 7.36
PREÇO SINAPI MT 06/2020
Código: 2C 14 16 04 13 05 TCPO
Descrição: | HASTE COPPERWELD PARA ATERRAMENTO Ø 3/4" X 2,4 M FORNECIMENTO E INSTALAÇÃO. |  |  | M
Código | Descrição | Class | Un | Coef | Preço unitário (R$) sem taxas | Total (R$) sem taxas
2C 14 16 04 39 24 | HASTE COPPERWELD PARA ATERRAMENTO Ø 3/4" X 2,4 M | MAT | M | 1 | 80.12 | 80.12
88247 | AUXILIAR DE ELETRICISTA COM ENCARGOS COMPLEMENTARES | MOD | H | 0.0166 | 10.99 | 0.18
|  | MAT |  |  | 4.81 | 0.07
88264 | ELETRICISTA COM ENCARGOS COMPLEMENTARES | MOD | H | 0.166 | 15.71 | 2.6
|  | MAT |  |  | 4.81 | 0.79
[5 empty] | Total mão-de-obra, sem taxas (R$): | 2.78
[5 empty] | Total outros itens, sem taxas (R$): | 80.98
[5 empty] | Total geral, sem taxas (R$): | 83.76
PREÇO SINAPI MT 06/2020
Código: COMP 33
Descrição: | CAIXA DE PASSAGEM DAC-002 2 SAIDAS FORNECIMENTO E INSTALAÇÃO. |  |  | UN
Código | Descrição | Class | Un | Coef | Preço unitário (R$) sem taxas | Total (R$) sem taxas
2C 14 16 04 39 24 | CAIXA DE PASSAGEM DAC-002 2 SAIDAS | MAT | M | 1 | 11 | 11
88247 | SERVENTE COM ENCARGOS COMPLEMENTARES | MOD | H | 0.083 | 11.18 | 0.92
|  | MAT |  |  | 4.73 | 0.39
88264 | PEDREIRO COM ENCARGOS COMPLEMENTARES | MOD | H | 0.083 | 15.02 | 1.24
|  | MAT |  |  | 4.79 | 0.39
[5 empty] | Total mão-de-obra, sem taxas (R$): | 2.16
[5 empty] | Total outros itens, sem taxas (R$): | 11.78
[5 empty] | Total geral, sem taxas (R$): | 13.94
PREÇO SINAPI MT 06/2020
Código: COMP 35 | PRÓPRIA
Descrição: | BARRA CHATA PARA PASSAGEM DE TUBULAÇÃO DE DRENO. FORNECIMENTO E INSTALAÇÃO. |  |  | UN
Código | Descrição | Class | Un | Coef | Preço unitário (R$) sem taxas | Total (R$) sem taxas
ORÇAMENTO | BARRA CHATA PARA PASSAGEM DE TUBULAÇÃO DE DRENO | MAT | PÇ | 1 | 11.33 | 11.33
346 | ARAME DE ACO OVALADO 15 X 17 ( 45,7 KG, 700 KGF), ROLO 1000 M | MAT | KG | 3.126 | 15.63 | 48.85
88247 | SERVENTE COM ENCARGOS COMPLEMENTARES | MOD | H | 0.5 | 11.18 | 5.59
|  | MAT |  |  | 4.73 | 2.36
88317 | SOLDADOR COM ENCARGOS COMPLEMENTARES | MOD | H | 0.5 | 14.62 | 7.31
|  | MAT |  |  | 4.85 | 2.42
[5 empty] | Total mão-de-obra, sem taxas (R$): | 12.9
[5 empty] | Total outros itens, sem taxas (R$): | 16.11
[5 empty] | Total geral, sem taxas (R$): | 29.01
PREÇO SINAPI MT 05/2018
Código: 91937 SINAPI MT
Descrição: | CAIXA OCTOGONAL 3" X 3", PVC, INSTALADA EM LAJE - FORNECIMENTO E INSTALAÇÃO. |  |  | UND
Código | Descrição | Class | Un | Coef | Preço unitário (R$) sem taxas | Total (R$) sem taxas
1871 | CAIXA OCTOGONAL DE FUNDO MOVEL, EM PVC, DE 3" X 3", PARA ELETRODUTO FLEXIVEL CORRUGADO | MAT | Un | 1 | 2.97 | 2.97
88247 | AUXILIAR DE ELETRICISTA COM ENCARGOS COMPLEMENTARES | MOD | H | 0.129 | 10.98 | 1.41
|  | MAT |  |  | 4.75 | 0.61
88264 | ELETRICISTA COM ENCARGOS COMPLEMENTARES | MOD | H | 0.129 | 15.71 | 2.02
|  | MAT |  |  | 4.81 | 0.62
[5 empty] | Total mão-de-obra, sem taxas (R$): | 3.43
[5 empty] | Total outros itens, sem taxas (R$): | 4.2
[5 empty] | Total geral, sem taxas (R$): | 7.63
PREÇO SINAPI MT 06/2020
Código: COMP 32
Descrição: | FITA ELASTOMÉRICA REFRIGERAÇÃO E AR CONDICIONADO ROLO 3 MM X 45 MM X 10 M FORNECIMENTO E INSTALAÇÃO. |  |  | UND
Código | Descrição | Class | Un | Coef | Preço unitário (R$) sem taxas | Total (R$) sem taxas
| ABRACADEIRA DE NYLON PARA AMARRACAO DE CABOS, COMPRIMENTO DE 100 X 2,5 MM | MAT | Un | 4 | 0.05 | 0.2
| FITA ELASTOMÉRICA REFRIGERAÇÃO E AR CONDICIONADO ROLO 3 MM X 45 MM X 10 M | MAT | M | 1 | 3.13 | 3.13
2N 36 16 25 12 34 | SERVENTE | MOD | H | 0.139 | 7.39 | 1.02
|  | MAT |  |  | 3.92 | 0.54
2N 36 16 25 12 37 | MONTADOR | MOD | H | 0.139 | 14.96 | 2.07
|  | MAT |  |  | 5.96 | 0.82
[5 empty] | Total mão-de-obra, sem taxas (R$): | 3.09
[5 empty] | Total outros itens, sem taxas (R$): | 4.49
[5 empty] | Total geral, sem taxas (R$): | 7.58
PREÇO SINAPI MT 05/2018
Código: 91940 SINAPI MT
Descrição: | CAIXA RETANGULAR 4" X 2" MÉDIA (1,30 M DO PISO), PVC, INSTALADA EM PAREDE - FORNECIMENTO E INSTALAÇÃO. |  |  | UND
Código | Descrição | Class | Un | Coef | Preço unitário (R$) sem taxas | Total (R$) sem taxas
1872 | CAIXA DE PASSAGEM, EM PVC, DE 4" X 2", PARA ELETRODUTO FLEXIVEL CORRUGADO | MAT | Un | 1 | 1.66 | 1.66
88247 | AUXILIAR DE ELETRICISTA COM ENCARGOS COMPLEMENTARES | MOD | H | 0.247 | 10.98 | 2.71
|  | MAT |  |  | 4.75 | 1.17
88264 | ELETRICISTA COM ENCARGOS COMPLEMENTARES | MOD | H | 0.247 | 15.71 | 3.88
|  | MAT |  |  | 4.81 | 1.18
88629 | ARGAMASSA TRAÇO 1:3 (CIMENTO E AREIA MÉDIA), PREPARO MANUAL. | MOD | M3 | 0.0009 | 94.8 | 0.08
|  | MAT |  |  | 321.12 | 0.28
[5 empty] | Total mão-de-obra, sem taxas (R$): | 6.67
[5 empty] | Total outros itens, sem taxas (R$): | 4.29
[5 empty] | Total geral, sem taxas (R$): | 10.96
PREÇO SINAPI MT 05/2018
Código: 92004 SINAPI MT
Descrição: | TOMADA MÉDIA DE EMBUTIR (2 MÓDULOS), 2P+T 10 A, INCLUINDO SUPORTE E PLACA - FORNECIMENTO E INSTALAÇÃO. |  |  | UND
Código |  | Class | Un | Coef | Preço unitário (R$) sem taxas | Total (R$) sem taxas
91946 | SUPORTE PARAFUSADO COM PLACA DE ENCAIXE 4" X 2" MÉDIO (1,30 M DO PISO) PARA PONTO ELÉTRICO - FORNECIMENTO E INSTALAÇÃO. | MOD | Un | 1 | 2.92 | 2.92
|  | MAT |  |  | 3.44 | 3.44
92002 | TOMADA MÉDIA DE EMBUTIR (2 MÓDULOS), 2P+T 10 A, SEM SUPORTE E SEM PLACA - FORNECIMENTO E INSTALAÇÃO. | MOD | Un | 1 | 14.8 | 14.8
|  | MAT |  |  | 14.31 | 14.31
[5 empty] | Total mão-de-obra, sem taxas (R$): | 17.72
[5 empty] | Total outros itens, sem taxas (R$): | 17.75
[5 empty] | Total geral, sem taxas (R$): | 35.47
PREÇO SINAPI MT 05/2018
Código: 91946 SINAPI MT
Descrição: | SUPORTE PARAFUSADO COM PLACA DE ENCAIXE 4" X 2" MÉDIO (1,30 M DO PISO) PARA PONTO ELÉTRICO - FORNECIMENTO E INSTALAÇÃO. |  |  | UND
Código | Descrição | Class | Un | Coef | Preço unitário (R$) sem taxas | Total (R$) sem taxas
38094 | ESPELHO / PLACA DE 3 POSTOS 4" X 2", PARA INSTALACAO DE TOMADAS E INTERRUPTORES | MAT | UN | 1 | 1.68 | 1.68
38099 | SUPORTE DE FIXACAO PARA ESPELHO / PLACA 4" X 2", PARA 3 MODULOS, PARA INSTALACAO DE TOMADAS E INTERRUPTORES (SOMENTE SUPORTE) | MAT | Un | 1 | 0.87 | 0.87
88264 | ELETRICISTA COM ENCARGOS COMPLEMENTARES | MOD | H | 0.1862 | 15.71 | 2.92
|  | MAT |  |  | 4.81 | 0.89
[5 empty] | Total mão-de-obra, sem taxas (R$): | 2.92
[5 empty] | Total outros itens, sem taxas (R$): | 3.44
[5 empty] | Total geral, sem taxas (R$): | 6.36
PREÇO SINAPI MT 05/2018
Código: 91952 SINAPI MT
Descrição: | INTERRUPTOR SIMPLES (1 MÓDULO), 10A/250V, SEM SUPORTE E SEM PLACA - FORNECIMENTO E INSTALAÇÃO. |  |  | UND
Código | Descrição | Class | Un | Coef | Preço unitário (R$) sem taxas | Total (R$) sem taxas
38112 | INTERRUPTOR SIMPLES 10A, 250V (APENAS MODULO) | MAT | Un | 2 | 3.96 | 7.92
88247 | AUXILIAR DE ELETRICISTA COM ENCARGOS COMPLEMENTARES | MOD | H | 0.247 | 10.98 | 2.71
|  | MAT |  |  | 4.75 | 1.17
88264 | ELETRICISTA COM ENCARGOS COMPLEMENTARES | MOD | H | 0.247 | 15.71 | 3.88
|  | MAT |  |  | 4.81 | 1.18
[5 empty] | Total mão-de-obra, sem taxas (R$): | 6.59
[5 empty] | Total outros itens, sem taxas (R$): | 10.27
[5 empty] | Total geral, sem taxas (R$): | 16.86
PREÇO SINAPI MT 05/2018
Código: 91953 SINAPI MT
Descrição: | INTERRUPTOR SIMPLES (1 MÓDULO), 10A/250V, INCLUINDO SUPORTE E PLACA - FORNECIMENTO E INSTALAÇÃO. |  |  | UND
Código | Descrição | Class | Un | Coef | Preço unitário (R$) sem taxas | Total (R$) sem taxas
91946 | SUPORTE PARAFUSADO COM PLACA DE ENCAIXE 4" X 2" MÉDIO (1,30 M DO PISO) PARA PONTO ELÉTRICO - FORNECIMENTO E INSTALAÇÃO. | MOD | UN | 1 | 2.92 | 2.92
|  | MAT |  |  | 3.44 | 3.44
91952 | INTERRUPTOR SIMPLES (1 MÓDULO), 10A/250V, SEM SUPORTE E SEM PLACA - FORNECIMENTO E INSTALAÇÃO. | MOD | UN | 1 | 6.59 | 6.59
|  | MAT |  |  | 10.27 | 10.27
[5 empty] | Total mão-de-obra, sem taxas (R$): | 9.51
[5 empty] | Total outros itens, sem taxas (R$): | 13.71
[5 empty] | Total geral, sem taxas (R$): | 23.22
PREÇO SINAPI MT 05/2018
Código: 91958 SINAPI MT
Descrição: | INTERRUPTOR SIMPLES (2 MÓDULOS), 10A/250V, SEM SUPORTE E SEM PLACA - FORNECIMENTO E INSTALAÇÃO. |  |  | UND
Código | Descrição | Class | Un | Coef | Preço unitário (R$) sem taxas | Total (R$) sem taxas
38112 | INTERRUPTOR SIMPLES 10A, 250V (APENAS MODULO) | MAT | Un | 2 | 3.96 | 7.92
88247 | AUXILIAR DE ELETRICISTA COM ENCARGOS COMPLEMENTARES | MOD | H | 0.247 | 10.98 | 2.71
|  | MAT |  |  | 4.75 | 1.17
88264 | ELETRICISTA COM ENCARGOS COMPLEMENTARES | MOD | H | 0.247 | 15.71 | 3.88
|  | MAT |  |  | 4.81 | 1.18
[5 empty] | Total mão-de-obra, sem taxas (R$): | 6.59
[5 empty] | Total outros itens, sem taxas (R$): | 10.27
[5 empty] | Total geral, sem taxas (R$): | 16.86
PREÇO SINAPI MT 05/2018
Código: 92002 SINAPI MT
Descrição: | TOMADA MÉDIA DE EMBUTIR (2 MÓDULOS), 2P+T 10 A, SEM SUPORTE E SEM PLACA - FORNECIMENTO E INSTALAÇÃO. |  |  | UND
Código | Descrição | Class | Un | Coef | Preço unitário (R$) sem taxas | Total (R$) sem taxas
38101 | TOMADA 2P+T 10A, 250V (APENAS MODULO) | MAT | Un | 2 | 4.51 | 9.02
88247 | AUXILIAR DE ELETRICISTA COM ENCARGOS COMPLEMENTARES | MOD | H | 0.555 | 10.98 | 6.09
|  | MAT |  |  | 4.75 | 2.63
88264 | ELETRICISTA COM ENCARGOS COMPLEMENTARES | MOD | H | 0.555 | 15.71 | 8.71
|  | MAT |  |  | 4.81 | 2.66
[5 empty] | Total mão-de-obra, sem taxas (R$): | 14.8
[5 empty] | Total outros itens, sem taxas (R$): | 14.31
[5 empty] | Total geral, sem taxas (R$): | 29.11
PREÇO SINAPI MT 05/2018
Código: 91994 SINAPI MT
Descrição: | TOMADA MÉDIA DE EMBUTIR (1 MÓDULO), 2P+T 10 A, INCLUINDO SUPORTE E PLACA - FORNECIMENTO E INSTALAÇÃO. |  |  | UND
Código | Descrição | Class | Un | Coef | Preço unitário (R$) sem taxas | Total (R$) sem taxas
88247 | AUXILIAR DE ELETRICISTA COM ENCARGOS COMPLEMENTARES | MOD | H | 0.308 | 10.98 | 3.38
|  | MAT |  |  | 4.75 | 1.46
88264 | ELETRICISTA COM ENCARGOS COMPLEMENTARES | MOD | H | 0.308 | 15.71 | 4.83
|  | MAT |  |  | 4.81 | 1.48
38101 | TOMADA 2P+T 10A, 250V (APENAS MODULO) | MAT | Un | 1 | 4.51 | 4.51
[5 empty] | Total mão-de-obra, sem taxas (R$): | 8.21
[5 empty] | Total outros itens, sem taxas (R$): | 7.45
[5 empty] | Total geral, sem taxas (R$): | 15.66
PREÇO SINAPI MT 05/2018
Código: 91995 SINAPI MT
Descrição: | TOMADA MÉDIA DE EMBUTIR (1 MÓDULO), 2P+T 20 A, SEM SUPORTE E SEM PLACA - FORNECIMENTO E INSTALAÇÃO. |  |  | UND
Código | Descrição | Class | Un | Coef | Preço unitário (R$) sem taxas | Total (R$) sem taxas
38102 | TOMADA 2P+T 20A, 250V (APENAS MODULO) | MAT | UN | 1 | 5.77 | 5.77
88247 | AUXILIAR DE ELETRICISTA COM ENCARGOS COMPLEMENTARES | MOD | H | 0.308 | 10.98 | 3.38
|  | MAT |  |  | 4.75 | 1.46
88264 | ELETRICISTA COM ENCARGOS COMPLEMENTARES | MOD | H | 0.308 | 15.71 | 4.83
|  | MAT |  |  | 4.81 | 1.48
[5 empty] | Total mão-de-obra, sem taxas (R$): | 8.21
[5 empty] | Total outros itens, sem taxas (R$): | 8.71
[5 empty] | Total geral, sem taxas (R$): | 16.92
PREÇO SINAPI MT 05/2018
Código: 91996 SINAPI MT
Descrição: | TOMADA MÉDIA DE EMBUTIR (1 MÓDULO), 2P+T 10A, INCLUINDO SUPORTE E PLACA - FORNECIMENTO E INSTALAÇÃO. |  |  | UND
Código | Descrição | Class | Un | Coef | Preço unitário (R$) sem taxas | Total (R$) sem taxas
91946 | SUPORTE PARAFUSADO COM PLACA DE ENCAIXE 4" X 2" MÉDIO (1,30 M DO PISO) PARA PONTO ELÉTRICO - FORNECIMENTO E INSTALAÇÃO. | MOD | UN | 1 | 2.92 | 2.92
|  | MAT |  |  | 3.44 | 3.44
91994 | TOMADA MÉDIA DE EMBUTIR (1 MÓDULO), 2P+T 10 A, SEM SUPORTE E SEM PLACA - FORNECIMENTO E INSTALAÇÃO. | MOD | UN | 1 | 8.21 | 8.21
|  | MAT |  |  | 7.45 | 7.45
[5 empty] | Total mão-de-obra, sem taxas (R$): | 11.13
[5 empty] | Total outros itens, sem taxas (R$): | 10.89
[5 empty] | Total geral, sem taxas (R$): | 22.02
PREÇO SINAPI MT 05/2018
Código: 91997 SINAPI MT
Descrição: | TOMADA MÉDIA DE EMBUTIR (1 MÓDULO), 2P+T 20A, INCLUINDO SUPORTE E PLACA - FORNECIMENTO E INSTALAÇÃO. |  |  | UND
Código | Descrição | Class | Un | Coef | Preço unitário (R$) sem taxas | Total (R$) sem taxas
91946 | SUPORTE PARAFUSADO COM PLACA DE ENCAIXE 4" X 2" MÉDIO (1,30 M DO PISO) PARA PONTO ELÉTRICO - FORNECIMENTO E INSTALAÇÃO. | MOD | UN | 1 | 2.92 | 2.92
|  | MAT |  |  | 3.44 | 3.44
91995 | TOMADA MÉDIA DE EMBUTIR (1 MÓDULO), 2P+T 20 A, SEM SUPORTE E SEM PLACA - FORNECIMENTO E INSTALAÇÃO. AF_12/2015 | MOD | UN | 1 | 8.21 | 8.21
|  | MAT |  |  | 8.71 | 8.71
[5 empty] | Total mão-de-obra, sem taxas (R$): | 11.13
[5 empty] | Total outros itens, sem taxas (R$): | 12.15
[5 empty] | Total geral, sem taxas (R$): | 23.28
PREÇO SINAPI MT 05/2018
Código: 91995 SINAPI MT
Descrição: | TOMADA MÉDIA DE EMBUTIR (1 MÓDULO), 2P+T 20 A, SEM SUPORTE E SEM PLACA - FORNECIMENTO E INSTALAÇÃO. |  |  | UND
Código | Descrição | Class | Un | Coef | Preço unitário (R$) sem taxas | Total (R$) sem taxas
38102 | TOMADA 2P+T 20A, 250V (APENAS MODULO) | MAT | UN | 1 | 5.77 | 5.77
88247 | AUXILIAR DE ELETRICISTA COM ENCARGOS COMPLEMENTARES | MOD | H | 0.308 | 10.98 | 3.38
|  | MAT |  |  | 4.75 | 1.46
88264 | ELETRICISTA COM ENCARGOS COMPLEMENTARES | MOD | H | 0.308 | 15.71 | 4.83
|  | MAT |  |  | 4.81 | 1.48
[5 empty] | Total mão-de-obra, sem taxas (R$): | 8.21
[5 empty] | Total outros itens, sem taxas (R$): | 8.71
[5 empty] | Total geral, sem taxas (R$): | 16.92
PREÇO SINAPI MT 05/2018
Código: 89356 SINAPI MT
Descrição: | TUBO, PVC, SOLDÁVEL, DN 25MM, INSTALADO EM RAMAL OU SUB-RAMAL DE ÁGUA - FORNECIMENTO E INSTALAÇÃO. |  |  | UND
Código | Descrição | Class | Un | Coef | Preço unitário (R$) sem taxas | Total (R$) sem taxas
9868 | TUBO PVC, SOLDAVEL, DN 25 MM, AGUA FRIA (NBR-5648) | MAT | M | 1.061 | 2.87 | 3.04
38383 | LIXA D'AGUA EM FOLHA, GRAO 100 | MAT | UN | 0.123 | 1.64 | 0.2
88248 | AUXILIAR DE ENCANADOR OU BOMBEIRO HIDRÁULICO COM ENCARGOS COMPLEMENTARES | MOD | H | 0.308 | 10.98 | 3.38
|  | MAT |  |  | 4.4 | 1.35
88267 | ENCANADOR OU BOMBEIRO HIDRÁULICO COM ENCARGOS COMPLEMENTARES | MOD | H | 0.308 | 15.5 | 4.77
|  | MAT |  |  | 4.4 | 1.35
[5 empty] | Total mão-de-obra, sem taxas (R$): | 8.15
[5 empty] | Total outros itens, sem taxas (R$): | 5.94
[5 empty] | Total geral, sem taxas (R$): | 14.09
PREÇO SINAPI MT 05/2018
Código: 89362 SINAPI MT
Descrição: | JOELHO 90 GRAUS, PVC, SOLDÁVEL, DN 25MM, INSTALADO EM RAMAL OU SUB-RAMAL DE ÁGUA - FORNECIMENTO E INSTALAÇÃO. |  |  | UND
Código | Descrição | Class | Un | Coef | Preço unitário (R$) sem taxas | Total (R$) sem taxas
122 | ADESIVO PLASTICO PARA PVC, FRASCO COM 850 GR | MAT | UN | 0.007 | 49.68 | 0.34
3529 | JOELHO PVC, SOLDAVEL, 90 GRAUS, 25 MM, PARA AGUA FRIA PREDIAL | MAT | UN | 1 | 0.59 | 0.59
20083 | SOLUCAO LIMPADORA PARA PVC, FRASCO COM 1000 CM3 | MAT | UN | 0.008 | 43.14 | 0.34
38383 | LIXA D'AGUA EM FOLHA, GRAO 100 | MAT | UN | 0.05 | 1.64 | 0.08
88248 | AUXILIAR DE ENCANADOR OU BOMBEIRO HIDRÁULICO COM ENCARGOS COMPLEMENTARES | MOD | H | 0.15 | 10.98 | 1.64
|  | MAT |  |  | 4.4 | 0.66
88267 | ENCANADOR OU BOMBEIRO HIDRÁULICO COM ENCARGOS COMPLEMENTARES | MOD | H | 0.15 | 15.5 | 2.32
|  | MAT |  |  | 4.4 | 0.66
[5 empty] | Total mão-de-obra, sem taxas (R$): | 3.96
[5 empty] | Total outros itens, sem taxas (R$): | 2.67
[5 empty] | Total geral, sem taxas (R$): | 6.63
PREÇO SINAPI MT 05/2018
Código: 89366 SINAPI MT
Descrição: | JOELHO 90 GRAUS COM BUCHA DE LATÃO, PVC, SOLDÁVEL, DN 25MM, X 3/4 INSTALADO EM RAMAL OU SUB-RAMAL DE ÁGUA - FORNECIMENTO E INSTALAÇÃO. |  |  | UND
Código | Descrição | Class | Un | Coef | Preço unitário (R$) sem taxas | Total (R$) sem taxas
122 | ADESIVO PLASTICO PARA PVC, FRASCO COM 850 GR | MAT | UN | 0.007 | 49.68 | 0.34
3524 | JOELHO PVC, SOLDAVEL, COM BUCHA DE LATAO, 90 GRAUS, 25 MM X 3/4", PARA AGUA FRIA PREDIAL | MAT | UN | 1 | 0.59 | 0.59
20083 | SOLUCAO LIMPADORA PARA PVC, FRASCO COM 1000 CM3 | MAT | UN | 0.008 | 43.14 | 0.34
38383 | LIXA D'AGUA EM FOLHA, GRAO 100 | MAT | UN | 0.05 | 1.64 | 0.08
88248 | AUXILIAR DE ENCANADOR OU BOMBEIRO HIDRÁULICO COM ENCARGOS COMPLEMENTARES | MOD | H | 0.15 | 10.98 | 1.64
|  | MAT |  |  | 4.4 | 0.66
88267 | ENCANADOR OU BOMBEIRO HIDRÁULICO COM ENCARGOS COMPLEMENTARES | MOD | H | 0.15 | 15.5 | 2.32
|  | MAT |  |  | 4.4 | 0.66
[5 empty] | Total mão-de-obra, sem taxas (R$): | 3.96
[5 empty] | Total outros itens, sem taxas (R$): | 2.67
[5 empty] | Total geral, sem taxas (R$): | 6.63
PREÇO SINAPI MT 05/2018
Código: 89395 SINAPI MT
Descrição: | TE, PVC, SOLDÁVEL, DN 25MM, INSTALADO EM RAMAL OU SUB-RAMAL DE ÁGUA - FORNECIMENTO E INSTALAÇÃO. |  |  | UND
Código | Descrição | Class | Un | Coef | Preço unitário (R$) sem taxas | Total (R$) sem taxas
122 | ADESIVO PLASTICO PARA PVC, FRASCO COM 850 GR | MAT | UN | 0.011 | 49.68 | 0.54
7139 | TE SOLDAVEL, PVC, 90 GRAUS, 25 MM, PARA AGUA FRIA PREDIAL (NBR 5648) | MAT | UN | 1 | 0.98 | 0.98
20083 | SOLUCAO LIMPADORA PARA PVC, FRASCO COM 1000 CM3 | MAT | UN | 0.012 | 43.14 | 0.51
38383 | LIXA D'AGUA EM FOLHA, GRAO 100 | MAT | UN | 0.075 | 1.64 | 0.12
88248 | AUXILIAR DE ENCANADOR OU BOMBEIRO HIDRÁULICO COM ENCARGOS COMPLEMENTARES | MOD | H | 0.2 | 15.5 | 3.1
|  | MAT |  |  | 4.4 | 0.88
88267 | ENCANADOR OU BOMBEIRO HIDRÁULICO COM ENCARGOS COMPLEMENTARES | MOD | H | 0.2 | 15.5 | 3.1
|  | MAT |  |  | 4.4 | 0.88
[5 empty] | Total mão-de-obra, sem taxas (R$): | 6.2
[5 empty] | Total outros itens, sem taxas (R$): | 3.91
[5 empty] | Total geral, sem taxas (R$): | 10.11
PREÇO SINAPI MT 05/2018
Código: 86887 SINAPI MT
Descrição: | ENGATE FLEXÍVEL EM INOX, 1/2 X 40CM - FORNECIMENTO E INSTALAÇÃO. | UND
Código | Descrição | Class | Un | Coef | Preço unitário (R$) sem taxas | Total (R$) sem taxas
3146 | FITA VEDA ROSCA EM ROLOS DE 18 MM X 10 M (L X C) | MAT | UN | 0.0175 | 3.39 | 0.05
11684 | ENGATE / RABICHO FLEXIVEL INOX 1/2 " X 40 CM | MAT | UN | 1 | 32.88 | 32.88
88316 | SERVENTE COM ENCARGOS COMPLEMENTARES | MOD | H | 0.05 | 11.18 | 0.55
|  | MAT |  |  | 4.73 | 0.23
88267 | ENCANADOR OU BOMBEIRO HIDRÁULICO COM ENCARGOS COMPLEMENTARES | MOD | H | 0.15 | 15.5 | 2.32
|  | MAT |  |  | 4.4 | 0.66
[5 empty] | Total mão-de-obra, sem taxas (R$): | 2.87
[5 empty] | Total outros itens, sem taxas (R$): | 33.82
[5 empty] | Total geral, sem taxas (R$): | 36.69
PREÇO SINAPI MT 05/2018
Código: 86888 SINAPI MT
Descrição: | VASO SANITÁRIO SIFONADO COM CAIXA ACOPLADA LOUÇA BRANCA - FORNECIMENTO E INSTALAÇÃO. | UND
Código | Descrição | Class | Un | Coef | Preço unitário (R$) sem taxas | Total (R$) sem taxas
4384 | PARAFUSO NIQUELADO COM ACABAMENTO CROMADO PARA FIXAR PECA SANITARIA, INCLUI PORCA CEGA, ARRUELA E BUCHA DE NYLON TAMANHO S-10 | MAT | UN | 2 | 11.94 | 23.88
6138 | VEDAÇÃO PVC, 100 MM, PARA SAIDA VASO SANITARIO | MAT | UN | 1 | 1.54 | 1.54
10422 | BACIA SANITARIA (VASO) COM CAIXA ACOPLADA, DE LOUCA BRANCA | MAT | UN | 1 | 293.29 | 293.29
37329 | REJUNTE EPOXI BRANCO | MAT | KG | 0.1469 | 44.3 | 6.5
88316 | SERVENTE COM ENCARGOS COMPLEMENTARES | MOD | H | 0.44 | 11.18 | 4.91
|  | MAT |  |  | 4.73 | 2.08
88267 | ENCANADOR OU BOMBEIRO HIDRÁULICO COM ENCARGOS COMPLEMENTARES | MOD | H | 0.78 | 15.5 | 12.09
|  | MAT |  |  | 4.4 | 3.43
[5 empty] | Total mão-de-obra, sem taxas (R$): | 17
[5 empty] | Total outros itens, sem taxas (R$): | 330.72
[5 empty] | Total geral, sem taxas (R$): | 347.72
PREÇO SINAPI MT 05/2018
Código: 95469 SINAPI MT
Descrição: | VASO SANITARIO SIFONADO CONVENCIONAL COM LOUÇA BRANCA - FORNECIMENTO E INSTALAÇÃO. | UND
Código | Descrição | Class | Un | Coef | Preço unitário (R$) sem taxas | Total (R$) sem taxas
4384 | PARAFUSO NIQUELADO COM ACABAMENTO CROMADO PARA FIXAR PECA SANITARIA, INCLUI PORCA CEGA, ARRUELA E BUCHA DE NYLON TAMANHO S-10 | MAT | UN | 2 | 11.94 | 23.88
6138 | VEDAÇÃO PVC, 100 MM, PARA SAIDA VASO SANITARIO | MAT | UN | 1 | 1.54 | 1.54
10420 | BACIA SANITARIA (VASO) CONVENCIONAL DE LOUCA BRANCA | MAT | UN | 1 | 110 | 110
37329 | REJUNTE EPOXI BRANCO | MAT | KG | 0.1469 | 44.3 | 6.5
88316 | SERVENTE COM ENCARGOS COMPLEMENTARES | MOD | H | 0.44 | 11.18 | 4.91
|  | MAT |  |  | 4.73 | 2.08
88267 | ENCANADOR OU BOMBEIRO HIDRÁULICO COM ENCARGOS COMPLEMENTARES | MOD | H | 0.78 | 15.5 | 12.09
|  | MAT |  |  | 4.4 | 3.43
[5 empty] | Total mão-de-obra, sem taxas (R$): | 17
[5 empty] | Total outros itens, sem taxas (R$): | 147.43
[5 empty] | Total geral, sem taxas (R$): | 164.43
PREÇO SINAPI MT 05/2018
Código: 95471 SINAPI MT
Descrição: | VASO SANITARIO SIFONADO CONVENCIONAL PARA PCD SEM FURO FRONTAL COM LOUÇA BRANCA SEM ASSENTO - FORNECIMENTO E INSTALAÇÃO. |  |  | UND
Código | Descrição | Class | Un | Coef | Preço unitário (R$) sem taxas | Total (R$) sem taxas
4384 | PARAFUSO NIQUELADO COM ACABAMENTO CROMADO PARA FIXAR PECA SANITARIA, INCLUI PORCA CEGA, ARRUELA E BUCHA DE NYLON TAMANHO S-10 | MAT | UN | 2 | 11.94 | 23.88
6138 | VEDAÇÃO PVC, 100 MM, PARA SAIDA VASO SANITARIO | MAT | UN | 1 | 1.54 | 1.54
36520 | BACIA SANITARIA (VASO) CONVENCIONAL PARA PCD SEM FURO FRONTAL, DE LOUCA BRANCA, SEM ASSENTO | MAT | UN | 1 | 548.03 | 548.03
37329 | REJUNTE EPOXI BRANCO | MAT | KG | 0.1469 | 44.3 | 6.5
88316 | SERVENTE COM ENCARGOS COMPLEMENTARES | MOD | H | 0.44 | 11.18 | 4.91
|  | MAT |  |  | 4.73 | 2.08
88267 | ENCANADOR OU BOMBEIRO HIDRÁULICO COM ENCARGOS COMPLEMENTARES | MOD | H | 0.78 | 15.5 | 12.09
|  | MAT |  |  | 4.4 | 3.43
[5 empty] | Total mão-de-obra, sem taxas (R$): | 17
[5 empty] | Total outros itens, sem taxas (R$): | 585.46
[5 empty] | Total geral, sem taxas (R$): | 602.46
PREÇO SINAPI MT 05/2018
Código: 86877 SINAPI MT
Descrição: | VÁLVULA EM METAL CROMADO 1.1/2" X 1.1/2" PARA TANQUE OU LAVATÓRIO, COM OU SEM LADRÃO - FORNECIMENTO E INSTALAÇÃO. |  |  | UND
Código | Descrição | Class | Un | Coef | Preço unitário (R$) sem taxas | Total (R$) sem taxas
3146 | FITA VEDA ROSCA EM ROLOS DE 18 MM X 10 M (L X C) | MAT | UN | 0.04 | 11.94 | 0.47
6157 | VALVULA EM METAL CROMADO PARA PIA AMERICANA 3.1/2 X 1.1/2 " | MAT | UN | 1 | 1.54 | 1.54
88316 | SERVENTE COM ENCARGOS COMPLEMENTARES | MOD | H | 0.05 | 11.18 | 0.55
|  | MAT |  |  | 4.73 | 0.23
88267 | ENCANADOR OU BOMBEIRO HIDRÁULICO COM ENCARGOS COMPLEMENTARES | MOD | H | 0.17 | 15.5 | 2.63
|  | MAT |  |  | 4.4 | 0.74
[5 empty] | Total mão-de-obra, sem taxas (R$): | 3.18
[5 empty] | Total outros itens, sem taxas (R$): | 2.98
[5 empty] | Total geral, sem taxas (R$): | 6.16
PREÇO SINAPI MT 05/2018
Código: 86883 SINAPI MT
Descrição: | SIFÃO DO TIPO FLEXÍVEL EM PVC 1 X 1.1/2 - FORNECIMENTO E INSTALAÇÃO. |  |  | UND
Código | Descrição | Class | Un | Coef | Preço unitário (R$) sem taxas | Total (R$) sem taxas
3146 | FITA VEDA ROSCA EM ROLOS DE 18 MM X 10 M (L X C) | MAT | UN | 0.05 | 11.94 | 0.59
6148 | SIFAO PLASTICO FLEXIVEL SAIDA VERTICAL PARA COLUNA LAVATORIO, 1 X 1.1/2 " | MAT | UN | 1 | 6.42 | 6.42
88316 | SERVENTE COM ENCARGOS COMPLEMENTARES | MOD | H | 0.03 | 11.18 | 0.33
|  | MAT |  |  | 4.73 | 0.14
88267 | ENCANADOR OU BOMBEIRO HIDRÁULICO COM ENCARGOS COMPLEMENTARES | MOD | H | 0.08 | 15.5 | 1.24
|  | MAT |  |  | 4.4 | 0.35
[5 empty] | Total mão-de-obra, sem taxas (R$): | 1.57
[5 empty] | Total outros itens, sem taxas (R$): | 7.5
[5 empty] | Total geral, sem taxas (R$): | 9.07
PREÇO SINAPI MT 06/2020
Código: COMP 06.01
Descrição: | CUBA DE SEMI ENCAIXE EM LOUÇA BRANCA, 40 X 40CM OU EQUIVALENTE - FORNECIMENTO E INSTALAÇÃO. |  |  | UND
Código | Descrição | Class | Un | Coef | Preço unitário (R$) sem taxas | Total (R$) sem taxas
4823 | MASSA PLASTICA PARA MARMORE/GRANITO | MAT | UN | 0.5271 | 37.57 | 19.8 | 86901SINAPI
PRÓPRIA | LAVATORIO/CUBA DE SEMI ENCAIXE LOUCA BRANCA 42 X 42CM | MAT | UN | 1 | 599.9 | 599.9
88316 | SERVENTE COM ENCARGOS COMPLEMENTARES | MOD | H | 0.03 | 11.18 | 0.33
|  | MAT |  |  | 4.73 | 0.14
88267 | ENCANADOR OU BOMBEIRO HIDRÁULICO COM ENCARGOS COMPLEMENTARES | MOD | H | 0.08 | 15.5 | 1.24
|  | MAT |  |  | 4.4 | 0.35
[5 empty] | Total mão-de-obra, sem taxas (R$): | 1.57
[5 empty] | Total outros itens, sem taxas (R$): | 620.19
[5 empty] | Total geral, sem taxas (R$): | 621.76
PREÇO SINAPI MT 06/2020
CODIGO | 5678 SINAPI MT 2020
DESCRIÇÃO | RETROESCAVADEIRA SOBRE RODAS COM CARREGADEIRA, TRAÇÃO 4X4, POTÊNCIA LÍQ. 88 HP, CAÇAMBA CARREG. CAP. MÍN. 1 M3, CAÇAMBA RETRO CAP. 0,26 M3, PESO OPERACIONAL MÍN. 6.674 KG, PROFUNDIDADE ESCAVAÇÃO MÁX. 4,37 M |  |  | CHI
Código | Descrição | Class | Un | Coef | Preço unitário (R$) sem taxas | Total (R$) sem taxas
88294 | OPERADOR DE ESCAVADEIRA COM ENCARGOS COMPLEMENTARES | MOD | H | 1 | 9.86 | 9.86
|  | MAT |  |  | 0 | 0
88857 | RETROESCAVADEIRA SOBRE RODAS COM CARREGADEIRA, TRAÇÃO 4X4, POTÊNCIA LÍQ. 88 HP, CAÇAMBA CARREG. CAP. MÍN. 1 M3, CAÇAMBA RETRO CAP. 0,26 M3, PESO OPERACIONAL MÍN. 6.674 KG, PROFUNDIDADE ESCAVAÇÃO MÁX. 4,37 M - DEPRECIAÇÃO. | EQUIP | H | 1 | 14.22 | 14.22
88858 | RETROESCAVADEIRA SOBRE RODAS COM CARREGADEIRA, TRAÇÃO 4X4, POTÊNCIA LÍQ. 88 HP, CAÇAMBA CARREG. CAP. MÍN. 1 M3, CAÇAMBA RETRO CAP. 0,26 M3, PESO OPERACIONAL MÍN. 6.674 KG, PROFUNDIDADE ESCAVAÇÃO MÁX. 4,37 M - JUROS | EQUIP | H | 1 | 1.93 | 1.93
5664 | RETROESCAVADEIRA SOBRE RODAS COM CARREGADEIRA, TRAÇÃO 4X4, POTÊNCIA LÍQ. 88 HP, CAÇAMBA CARREG. CAP. MÍN. 1 M3, CAÇAMBA RETRO CAP. 0,26 M3, PESO OPERACIONAL MÍN. 6.674 KG, PROFUNDIDADE ESCAVAÇÃO MÁX. 4,37 M - MANUTENÇÃO | EQUIP | H | 1 | 17.78 | 17.78
53786 | RETROESCAVADEIRA SOBRE RODAS COM CARREGADEIRA, TRAÇÃO 4X4, POTÊNCIA LÍQ. 88 HP, CAÇAMBA CARREG. CAP. MÍN. 1 M3, CAÇAMBA RETRO CAP. 0,26 M3, PESO OPERACIONAL MÍN. 6.674 KG, PROFUNDIDADE ESCAVAÇÃO MÁX. 4,37 M - MATERIAIS NA OPERAÇÃO. | EQUIP | H | 1 | 29.07 | 29.07
[5 empty] | Total mão-de-obra, sem taxas (R$): | 9.86
[5 empty] | Total outros itens, sem taxas (R$): | 63
[5 empty] | Total geral, sem taxas (R$): | 72.86
Note on E1878: Vanessa C. Saltore: 2m por barra

## Administração da Obra
CENTRO DE ATIVIDADES POCONÉ | [8 empty] | CONSTRUÇÃO DA ESCOLA
Administração local da obra - Despesas diversas | [9 empty] | CUSTO UNITÁRIO DA REFEIÇÃO |  | CAFÉ DA MANHÃ |  | 7.5
Alimentação do pessoal | [11 empty] | ALMOÇO / JANTAR |  | 15
ITEM | CÓDIGO | DISCRIMINAÇÃO | FUNCIONÁRIOS |  | CAFÉ DA MANHÃ |  |  |  | ALMOÇO / JANTAR |  |  |  |  | CUSTO TOTAL ALIMENTAÇÃO (R$)
|  |  | QUANT. | Permanência Obra (mêses) | Consumo por Mês |  | Valor Custo (R$) |  | Refeições por Dia | Consumo por Mês |  | Valor Custo (R$)
[5 empty] | Dias | Refeições | Mensal | Esta Obra |  | Dias | Refeições | Mensal | Esta Obra
1.1 |  | ALIMENTAÇÃO DO PESSOAL
1.1.1 |  | ADMINISTRAÇÃO DIRETA
1.1.1.1 | T500 | Encarregado Geral | 1 | 4 | 30 | 30 | 225 | 900 | 1 | 30 | 30 | 450 | 1800 | 2700
1.1.1.2 | T702 | Ajudante | 4 | 4 | 30 | 120 | 900 | 3600 | 1 | 30 | 120 | 1800 | 7200 | 10800
1.1.1.3 | T708 | Pedreiros | 2 | 4 | 30 | 60 | 450 | 1800 | 1 | 30 | 60 | 900 | 3600 | 5400
1.1.1.4 | T710 | Carpinteiros | 1 | 1 | 30 | 30 | 225 | 225 | 1 | 30 | 30 | 450 | 450 | 675
1.1.1.5 | T730 | Eletricistas | 2 | 2 | 30 | 60 | 450 | 900 | 1 | 30 | 60 | 900 | 1800 | 2700
1.1.1.6 |  | Motorista | 1 | 1 | 30 | 30 | 225 | 225 | 1 | 30 | 30 | 450 | 450 | 675
1.1.1.7 |  | Operador de Munk | 1 | 1 | 30 | 30 | 225 | 225 | 1 | 30 | 30 | 450 | 450 | 675
1.1.1.8 |  | Topógrafo | 1 | 4 | 30 | 30 | 225 | 900 | 1 | 30 | 30 | 450 | 1800 | 2700
SUB-TOTAIS PREVISTOS |  |  | 13 |  |  | 390 | 2925 |  |  |  | 390 | 5850
[7 empty] | CUSTO DIRETO (MENSAL / TOTAL) PARA ESTA OBRA (R$) | [6 empty] | 26325
[7 empty] | B.D.I. - BONIFICAÇÃO E DESPESAS INDIRETAS | [5 empty] | 24.5% | 6449.625
PRAZO TOTAL PREVISTO PARA A OBRA = |  |  | 4 | MESES | PREÇO TOTAL PARA ESTA OBRA (Custo Direto + B.D.I) | [8 empty] | 32774.625
VALOR MÉDIO MENSAL DA DESPESA COM ALIMENTAÇÃO DO PESSOAL DA ADMINISTRAÇÃO DIRETA (Custo Direto + B.D.I) | [13 empty] | 8193.65
Administração local da obra - Despesas diversas
Transporte
ITEM | CÓDIGO | DISCRIMINAÇÃO | FUNCIONÁRIOS
|  |  | QUANT. | Permanência Obra (mêses) | Consumo por Mês |  | Valor Custo (R$)
[5 empty] | mês | custo | Mensal | Esta Obra
1.2 |  | TRANSPORTE DA EQUIPE
1.2.1 |  | ADMINISTRAÇÃO DIRETA
1.2.1.1 | PROPRIO | Aluguel de Caminhão Munk | 1 | 1 | 1 | 20000 | 20000 | 20000 | incluso combustível e salário, excluso refeição e alojamento
1.2.1.2 | PROPRIO | Aluguel de Van com 14 lugares | 1 | 4 | 1 | 5236 | 5236 | 20944
1.2.1.3 | PROPRIO | Combustivel | 1 | 4 | 308 | 4.6 | 1416.8 | 5667.2
SUB-TOTAIS PREVISTOS |  |  | 3 |  |  |  |  | 46611.2
[7 empty] | CUSTO DIRETO (MENSAL / TOTAL) PARA ESTA OBRA (R$) | [5 empty] | 46611.2 | 46611.2
[7 empty] | B.D.I. - BONIFICAÇÃO E DESPESAS INDIRETAS | [5 empty] | 24.5% | 11419.744
PRAZO TOTAL PREVISTO PARA A OBRA = |  |  | 4 | MESES | PREÇO TOTAL PARA ESTA OBRA (Custo Direto + B.D.I) | [8 empty] | 58030.944
VALOR MÉDIO MENSAL DA DESPESA COM TRANSPORTE DO PESSOAL DA ADMINISTRAÇÃO DIRETA (Custo Direto + B.D.I) | [13 empty] | 14507.73
Administração local da obra - Despesas diversas
SALÁRIOS
ITEM | CÓDIGO | DISCRIMINAÇÃO | FUNCIONÁRIOS
|  |  | QUANT. | Permanência Obra (mêses) | Consumo por Mês |  | Valor Custo (R$)
[5 empty] | mês | custo | Mensal | Esta Obra
1.3 |  | SALÁRIOS
1.3.1 | SINAPI 41089 | Laboratorista | 1 | 2 | 1 | 3730.16 | 3730.16 | 7460.32 |  | MENSALISTA 75,25%
1.3.2 | SINAPI 40818 | Encarregado Geral | 1 | 4 | 1 | 3469.95 | 3469.95 | 13879.8
1.3.3 | SINAPI 41086 | Ajudante de Operação em Geral | 4 | 4 | 1 | 2590.89 | 2590.89 | 10363.56
1.3.4 | SINAPI 41065 | Pedreiro | 2 | 4 | 1 | 2590.89 | 2590.89 | 10363.56
1.3.5 | SINAPI 40914 | Carpinteiro | 1 | 1 | 1 | 2590.89 | 2590.89 | 2590.89
1.3.6 | SINAPI 40918 | Eletricista | 2 | 2 | 1 | 2679.57 | 2679.57 | 5359.14
1.3.7 | SINAPI 40994 | Motrista de Onibus/micro-onibus | 1 | 1 | 1 | 2325.23 | 2325.23 | 2325.23
1.3.8 | SINAPI 40992 | Motorista Operador de Munk | 1 | 1 | 1 | 2495.36 | 2495.36 | 2495.36
1.3.9 | SINAPI 94296 | Topógrafo | 1 | 4 | 1 | 2742.55 | 2742.55 | 10970.2
|  | Outros | 1 | 4 | 1 | 3850 | 3850 | 15400
|  | TOTAL MÃO-DE-OBRA L.S. 75,25% | [5 empty] | 81208.06
|  | TOTAL MÃO-DE-OBRA sem leis sociais | [5 empty] | 46338.408
|  | LEIS SOCIAIS 118,57% | [5 empty] | 55026.8595
|  | BDI 24,50% | [5 empty] | 24834.4905
|  | MÃO-DE-OBRA MENSAL | [5 empty] | 126199.758
|  | MÃO-DE-OBRA POR MÊS | [5 empty] | 31549.9395

## Cronograma
|  |  |  | 10 |  | 20 |  | 30 |  | 40 |  | 50 |  | 60 |  | 70 |  | 80 |  | 90 |  | 100 |  | 110 |  | 120
|  |  |  | DIAS |  | DIAS |  | DIAS |  | DIAS |  | DIAS |  | DIAS |  | DIAS |  | DIAS |  | DIAS |  | DIAS |  | DIAS |  | DIAS
|  | SALDO | PESO | VALOR R$ | PERC. (%) | VALOR R$ | PERC. (%) | VALOR R$ | PERC. (%) | VALOR R$ | PERC. (%) | VALOR R$ | PERC. (%) | VALOR R$ | PERC. (%) | VALOR R$ | PERC. (%) | VALOR R$ | PERC. (%) | VALOR R$ | PERC. (%) | VALOR R$ | PERC. (%) | VALOR R$ | PERC. (%) | VALOR R$ | PERC. (%)
1. | SERVIÇOS PRELIMINARES
1.1 | INSTALAÇÕES PROVISÓRIAS | 34046.93 | 1.106% |  |  |  |  | 34046.93
1.2 | DESPESAS E ENCARGOS MENSAIS | 16589.74 | 0.5387% |  |  |  |  | 4147.435 | [5 empty] | 4147.435 | [5 empty] | 4147.435 | [5 empty] | 4147.435
1.3 | ADMINISTRAÇÃO DA OBRA | 252136.63 | 8.188% |  |  |  |  | 63034.1575 | [5 empty] | 63034.1575 | [5 empty] | 63034.1575 | [5 empty] | 63034.1575
1.4 | DEMOLIÇÕES E RETIRADAS | 4455.8 | 0.1447% |  |  |  |  | 4455.8
2. | INFRAESTRUTURA |  | 0%
2.1 | LOCAÇÃO | 12356.65 | 0.4013% |  |  |  |  | 12356.65
2.2 | TRABALHOS EM TERRA | 2849.79 | 0.09255% |  |  |  |  | 2849.79
2.3 | FUNDAÇÕES | 23500.44 | 0.7632% |  |  |  |  | 23500.44
2.4 | DRENAGEM | 29062.32 | 0.9438% |  |  |  |  | 29062.32
3. | SUPRAESTRUTURA | 80105.27 | 2.601% | [10 empty] | 80105.27
4. | FECHAMENTOS: PAINÉIS, ESQUADRIAS E VIDROS |  | 0%
4.1 | PAINÉIS | 56925.87 | 1.849% | [10 empty] | 20700.3164 | [5 empty] | 36225.5536
4.2 | ESQUADRIAS | 22752.45 | 0.7389% |  |  |  |  | 2068.4045 | [5 empty] | 14478.8318 | [5 empty] | 6205.2136
4.3 | VIDROS | 5020.01 | 0.163% | [10 empty] | 5020.01
5. | COBERTURAS E PROTEÇÕES | 768164.77 | 24.95% |  |  |  |  | 139666.3218 | [5 empty] | 279332.6436 | [5 empty] | 139666.3218 | [5 empty] | 209499.4827
6. | PAREDE: REVESTIMENTOS, ELEMENTOS DECORATIVOS, PINTURA |  | 0%
6.1 | REVESTIMENTO CERÂMICO | 38714.55 | 1.257% | [16 empty] | 38714.55
6.2 | PINTURAS | 31659.44 | 1.028% | [10 empty] | 31659.44
7. | PISOS, RODAPÉS E SOLEIRAS | 356141.66 | 11.57% |  |  |  |  | 97129.5436 | [5 empty] | 226635.6018 | [5 empty] | 32376.5145
8. | INSTALAÇÕES E APARELHOS |  | 0%
8.1 | INSTALAÇÕES ELÉTRICAS | 420382.15 | 13.65% |  |  |  |  | 76433.1182 | [5 empty] | 152866.2364 | [5 empty] | 191082.7955
8.2 | INSTALAÇÕES DE ÁGUA FRIA | 23638.39 | 0.7676% | [10 empty] | 23638.39
8.3 | INSTALAÇÕES DE ESGOTO SANITÁRIO | 69278.35 | 2.25% |  |  |  |  | 36749.28 | [5 empty] | 32529.07
8.4 | INSTALAÇÕES DE AR CONDICIONADO | 238020.28 | 7.73% | [10 empty] | 151467.4509 | [5 empty] | 86552.8291
8.5 | LOUÇAS E METAIS | 81897.04 | 2.66% | [10 empty] | 81897.04
8.6 | SPDA | 2553.42 | 0.08292% | [16 empty] | 2553.42
8.7 | INCÊNDIO | 54803.53 | 1.78% | [10 empty] | 16441.059 | [5 empty] | 38362.471
9. | COMPLEMENTAÇÃO DA OBRA |  | 0%
9.1 | EQUIPAMENTOS PARA COZINHA | 96703.25 | 3.14% | [10 empty] | 96703.25
9.2 | ABRIGO CONTAINER DE LIXO | 14156.52 | 0.4597% |  |  |  |  | 14156.52
9.3 | ABRIGO DE GÁS | 19931.03 | 0.6473% |  |  |  |  | 19931.03
9.4 | GRADIL E PORTÕES DE ACESSO | 305464.49 | 9.92% | [10 empty] | 305464.49
9.5 | LIMPEZA | 18015.64 | 0.5851% | [22 empty] | 18015.64
|  | 3079326.41 | 100%
|  | 3079326.41 |  | 0 |  | 0 |  | 559587.7407 |  | 0 |  | 0 |  | 1586120.6924 |  | 0 |  | 0 |  | 638921.2617 |  | 0 |  | 0 |  | 294696.7152
0