## Resumo
BASE | PLANILHA DE SERVIÇOS (REFERENCIAL) PARA CONTRATAÇÃO EMPRESA REGIME EMPREITADA GLOBAL PARA EXECUÇÃO DAS INSTALAÇÕES DA ESCOLA DO CAP
2022-02-01
ITEM | DISCRIMINAÇÃO | % | PREÇO TOTAL (R$)
1 | ADMINISTRAÇÃO LOCAL | 3.739% | 135206.091 | 153618.02
2 | CANTEIRO DE OBRAS | 1.07% | 38704.073 | 16834.8073
3 | INSTALAÇÕES ELÉTRICAS/VDI | 28.6% | 1034248.6563 | 175387.6376
4 | SISTEMA DE HVAC-R | 6.559% | 237175.2921 | 145016.7516
5 | INSTALAÇÕES DE PROTEÇÃO E COMBATE A INCÊNDIO | 1.923% | 69532.2683 | 73286.4098
6 | INSTALAÇÃO DE GLP | 0.522% | 18874.2933 | 28321.4745
7 | INSTALAÇÕES DE SPDA E ATERRAMENTO | 5.132% | 185573.9427 | 45040.4337
8 | ENTREGA DOS SERVIÇOS DE INSTALAÇÕES | 0.1835% | 6636 | 34294.1407
9 | DESTINAÇÃO FINAL DO ESGOTO | 0.8274% | 29918.8736 | 23950.046
10 | PAISAGISMO | 14.24% | 514990.28
11 | SISTEMA DE DRENAGEM DE ÁGUAS PLUVIAIS | 4.962% | 179416.1026
12 | OUTROS SERVIÇOS | 14.63% | 528927.9267
13 | FORNECIMENTO DE EQUIPAMENTOS | 17.61% | 636606.2494
TOTAL GERAL DOS SERVIÇOS COM BDI |  | 100% | 3615810.0489

## Orçamento de Referencia
PLANILHA DE PREÇOS UNITÁRIOS DO ORÇAMENTO DE REFERENCIA
OBRA: EXECUÇÃO DAS INSTALAÇÕES E DEMAIS SERVIÇOS DA ESCOLA DE ENSINO FUNDAMENTAL II |  |  |  |  | DATA BASE: |  | 2022-02-01
LOCAL: MUNICIPIO DE POCONÉ - MT
ITEM | CÓDIGO | BASE | DESCRIÇÃO | UND. | QUANT. | CUSTO UNITÁRIO | CUSTO TOTAL
1 |  |  | ADMINISTRAÇÃO LOCAL |  |  |  | 108582.96
1.1 | 90778 | SINAPI | ENGENHEIRO CIVIL DE OBRA PLENO COM ENCARGOS COMPLEMENTARES | H | 128 | 91.99 | 11774.72
1.2 | 91677 | SINAPI | ENGENHEIRO ELETRICISTA COM ENCARGOS COMPLEMENTARES (8 HORAS SEMANAIS) | H | 96 | 78.49 | 7535.04
1.3 | Comp. | 0001 | TRANSPORTE DE QUALQUER NATUREZA | MÊS | 4 | 11690.4 | 46761.6
1.4 | 93572 | SINAPI | ENCARREGADO GERAL DE OBRAS COM ENCARGOS COMPLEMENTARES | MÊS | 4 | 3671.61 | 14686.44
1.5 | 93563 | SINAPI | ALMOXARIFE COM ENCARGOS COMPLEMENTARES | MÊS | 4 | 2735.73 | 10942.92
1.6 | 100321 | SINAPI | TÉCNICO DE SEGURANÇA | MÊS | 4 | 4020.56 | 16082.24
1.7 | 10572 | ORSE | PPRA (NR-9) | UN | 1 | 800 | 800
2 |  |  | CANTEIRO DE OBRAS |  |  |  | 31082.94
2.1 |  | Cotação | MOBILIZAÇÃO E DESMOBILIZAÇÃO DE CONTAINERES. | UN | 2 | 2500 | 5000
2.2 |  | Cotação | MONTAGEM DE CONTAINERES. | UN | 1 | 1900 | 1900
2.3 |  | Cotação | LOCAÇÃO DE MÓDULO TIPO CONTAINER MEDINDO 2,30 X 6,00 X 2,50M, CONTENDO UMA PORTA DE ACESSO MEDINDO 0,80 X 2,10M, DUAS JANELAS DE CORRER DE 0,82 X 0,84M, FORRO TÉRMICO NO TETO E REVESTIDO INTERNAMENTE EM PVC. (ALMOXARIFADO) - FORNECIMENTO. | MÊS | 4 | 1000 | 4000
2.4 |  | Cotação | LOCAÇÃO DE MÓDULO TIPO CONTAINER MEDINDO 2,30 X 6,00 X 2,50M, CONTENDO UMA PORTA DE ACESSO MEDINDO 0,80 X 2,10M, UMA JANELA DE CORRER DE 0,82 X 0,84M, UMA VENEZIANA FIXA PARA VENTILAÇÃO NA ÁREA DE BANHEIRO, FORRO TÉRMICO NO TETO, 01 VASO SANITÁRIO, 01 PIA LAVABO E REVESTIMENTO EM PVC NA PARTE INTERNA DO MÓDULO. (ESCRITÓRIO) - FORNECIMENTO. | MÊS | 4 | 1100 | 4400
2.5 |  | Cotação | LOCAÇÃO DE MÓDULO TIPO CONTAINER MEDINDO 2,30 X 6,00 X 2,50M ALTURA, CONTENDO UMA PORTA DE ACESSO MEDINDO 0,80 X 2,10M, LATERAIS COM TAMPOS ARTICULADOS PARA CIRCULAÇÃO DE AR, FORRO TÉRMICO NO TETO. (REFEITÓRIO) - FORNECIMENTO. | MÊS | 4 | 1000 | 4000
2.6 |  | Cotação | LOCAÇÃO DE MÓDULO TIPO CONTAINER MEDINDO 2,30 X 6,00 X 2,50 M, CONTENDO UMA PORTA DE ACESSO MEDINDO 0,80 X 2,10M, VENEZIANAS FIXAS PARA VENTILAÇÃO, INSTALAÇÃO HIDRÁULICA, FORRO TÉRMICO NO TETO, 03 VASOS SANITÁRIOS EM LOUÇA BRANCA, 04 PONTOS DE CHUVEIRO UMA CALHA MICTÓRIO, UMA CALHA LAVATÓRIO. (SANITÁRIO) - FORNECIMENTO. | MÊS | 4 | 1500 | 6000
2.7 |  | Cotação | DESMONTAGEM DE CONTAINERES. | UN | 1 | 1900 | 1900
2.8 | 51 | ORSE | PLACA DE OBRA EM CHAPA AÇO GALVANIZADO - FORNECIMENTO E INSTALAÇÃO | M2 | 3 | 346.26 | 1038.78
2.9 | 97064 | SINAPI | MONTAGEM E DESMONTAGEM DE ANDAIME TUBULAR TIPO TORRE (EXCLUSIVE ANDAIME E LIMPEZA). | M | 135.2 | 12.05 | 1629.16
2.10 | 10527 | SINAPI | LOCACAO DE ANDAIME METALICO TUBULAR DE ENCAIXE, TIPO DE TORRE, COM LARGURA DE 1 ATE 1,5 M E ALTURA DE *1,00* M (INCLUSO SAPATAS FIXAS OU RODIZIOS) | MxMÊS | 54 | 22.5 | 1215
3 |  |  | INSTALAÇÕES ELÉTRICAS/VDI |  |  |  | 830597.051
3.1 |  |  | ELETRODUTOS
3.1.1 | 96562 | SINAPI | SUPORTE PARA ELETROCALHA LISA OU PERFURADA EM AÇO GALVANIZADO, LARGURA 200 OU 400 MM E ALTURA 50 MM, ESPAÇADO A CADA 1,5 M, EM PERFILADO DE SEÇÃO 38X76 MM, POR METRO DE ELETRECOLHA FIXADA. - FORNECIMENTO E INSTALAÇÃO. | M | 500 | 18.63 | 9315
3.1.2 | Comp. | 0002 | PERFILADO PERFURADO CHAPA 22 MEDINDO 19X38MM, SEM TAMPA - FORNECIMENTO E INSTALAÇÃO. | M | 500 | 40.01 | 20005
3.1.3 | 97669 | SINAPI | ELETRODUTO FLEXÍVEL CORRUGADO, PEAD, DN 90 (3) - FORNECIMENTO E INSTALAÇÃO | M | 555 | 12.96 | 7192.8
3.1.4 | 97670 | SINAPI | ELETRODUTO FLEXÍVEL CORRUGADO, PEAD, DN 100 (4) - FORNECIMENTO E INSTALAÇÃO | M | 105 | 16.72 | 1755.6
3.1.5 | Comp. | 0003 | ENVELOPAMENTO DE CONCRETO SIMPLES COM CONSUMO MÍNIMO DE CIMENTO DE 250KG/M3, INCLUSIVE ESCAVAÇÃO E REATERRO | M | 660 | 50.9072 | 33598.7197
3.1.6 | 95746 | SINAPI | ELETRODUTO DE AÇO GALVANIZADO, CLASSE LEVE, DN 25 MM (1), APARENTE, INSTALADO EM TETO - FORNECIMENTO E INSTALAÇÃO | M | 1140 | 23.4 | 26676
3.1.7 | 95749 | SINAPI | ELETRODUTO DE AÇO GALVANIZADO, CLASSE LEVE, DN 20 MM (3/4), APARENTE, INSTALADO EM PAREDE - FORNECIMENTO E INSTALAÇÃO | M | 1070 | 23.69 | 25348.3
3.1.8 | 9037 | ORSE | ELETRODUTO FERRO GALVANIZADO ELETROLITICO - LEVE, D= 3" - FORNECIMENTO E INSTALAÇÃO | M | 80 | 172.5 | 13800
3.1.9 | 11435 | ORSE | ELETRODUTO FERRO GALVANIZADO ELETROLITICO - LEVE, D= 4" - FORNECIMENTO E INSTALAÇÃO | M | 20 | 194.17 | 3883.4
3.1.10 | Comp. | 0004 | CAIXA ENTERRADA ELÉTRICA RETANGULAR, EM ALVENARIA COM BLOCOS DE CONCRETO, FUNDO COM BRITA, DIMENSÕES INTERNAS: 0,6X0,6X0,8M. - FORNECIMENTO E INSTALAÇÃO | UN | 11 | 1208.5664 | 13294.2299
3.1.11 | Comp. | 0005 | CAIXA ENTERRADA ELÉTRICA RETANGULAR, EM ALVENARIA COM BLOCOS DE CONCRETO, FUNDO COM BRITA, DIMENSÕES INTERNAS: 0,8X0,8X1,0M. - FORNECIMENTO E INSTALAÇÃO | UN | 9 | 1208.5664 | 10877.0972
3.1.12 | 98111 | SINAPI | CAIXA DE INSPEÇÃO PARA ATERRAMENTO, CIRCULAR, EM POLIETILENO, DIÂMETRO INTERNO = 0,3 M - FORNECIMENTO E INSTALAÇÃO | UND | 4 | 51.91 | 207.64
3.1.13 | 96986 | SINAPI | HASTE DE ATERRAMENTO 3/4 PARA SPDA - FORNECIMENTO E INSTALAÇÃO | UND | 4 | 90.09 | 360.36
3.1.14 | Comp. | 0006 | CONECTOR PARAFUSO CONECTOR HASTE/CABO DE BRONZE PARA CORDOALHA DE 70MM2 - FORNECIMENTO E INSTALACAO | UND | 4 | 20.209 | 80.836
3.1.15 | Comp. | 0007 | EXECUÇÃO DE ESCAVAÇÃO MANUAL DE VALAS 30 X 50 CM, INCLUSIVE REATERRO | M | 191 | 6.2474 | 1193.2496
3.1.16 | Comp. | 0008 | TESTES E VERIFICAÇÕES GERAIS | UND | 1 | 686.14 | 686.14
3.2 |  |  | CABOS ELÉTRICOS
3.2.1 | 91927 | SINAPI | CABO DE COBRE FLEXÍVEL ISOLADO, 2,5 MM², ANTI-CHAMA 0,6/1,0 KV, PARA CIRCUITOS TERMINAIS - FORNECIMENTO E INSTALAÇÃO | M | 9570 | 5.42 | 51869.4
3.2.2 | 91929 | SINAPI | CABO DE COBRE FLEXÍVEL ISOLADO, 4 MM², ANTI-CHAMA 0,6/1,0 KV, PARA CIRCUITOS TERMINAIS - FORNECIMENTO E INSTALAÇÃO | M | 8855 | 7.66 | 67829.3
3.2.3 | 91931 | SINAPI | CABO DE COBRE FLEXÍVEL ISOLADO, 6 MM², ANTI-CHAMA 0,6/1,0 KV, PARA CIRCUITOS TERMINAIS - FORNECIMENTO E INSTALAÇÃO | M | 195 | 10.37 | 2022.15
3.2.4 | Comp. | 0009 | CABO DE COBRE ISOLADO EM EPR FLEXÍVEL UNIPOLAR 25MM² - 0,6KV/1KV/90° - FORNECIMENTO E INSTALAÇÃO | M | 45 | 32.8712 | 1479.204
3.2.5 | Comp. | 0010 | CABO DE COBRE ISOLADO EM EPR FLEXÍVEL UNIPOLAR 35MM² - 0,6KV/1KV/90° - FORNECIMENTO E INSTALAÇÃO | M | 453 | 44.6624 | 20232.0672
3.2.6 | Comp. | 0011 | CABO DE COBRE ISOLADO EM EPR FLEXÍVEL UNIPOLAR 50MM² - 0,6KV/1KV/90° - FORNECIMENTO E INSTALAÇÃO | M | 230 | 60.8804 | 14002.492
3.2.7 | Comp. | 0012 | CABO DE COBRE ISOLADO EM EPR FLEXÍVEL UNIPOLAR 70MM² - 0,6KV/1KV/90° - FORNECIMENTO E INSTALAÇÃO | M | 1822 | 88.1144 | 160544.4368
3.2.8 | Comp. | 0013 | CABO DE COBRE ISOLADO EM EPR FLEXÍVEL UNIPOLAR 95MM² - 0,6KV/1KV/90° - FORNECIMENTO E INSTALAÇÃO | M | 245 | 127.7796 | 31306.002
3.2.9 | Comp. | 0014 | CABO DE COBRE ISOLADO EM EPR FLEXÍVEL UNIPOLAR 120MM² - 0,6KV/1KV/90° - FORNECIMENTO E INSTALAÇÃO | M | 90 | 136.5312 | 12287.808
3.2.10 | Comp. | 0015 | CABO DE COBRE ISOLADO EM EPR FLEXÍVEL UNIPOLAR 150MM² - 0,6KV/1KV/90° - FORNECIMENTO E INSTALAÇÃO | M | 180 | 184.4048 | 33192.864
3.2.11 | Comp. | 0016 | CABO DE COBRE ISOLADO EM EPR FLEXÍVEL UNIPOLAR 240MM² - 0,6KV/1KV/90° - FORNECIMENTO E INSTALAÇÃO | M | 200 | 297.8288 | 59565.76
3.2.12 | 96978 | SINAPI | CORDOALHA DE COBRE NU 70 MM², ENTERRADA, SEM ISOLADOR - FORNECIMENTO E M CR 67,70 | M | 25 | 65.59 | 1639.75
3.3 |  |  | TOMADAS E INTERRUPTORES
3.3.1 | 95778 | SINAPI | CONDULETE DE ALUMÍNIO, TIPO C, PARA ELETRODUTO DE AÇO GALVANIZADO DN 2 0 MM (3/4''), APARENTE - FORNECIMENTO E INSTALAÇÃO | UN | 175 | 22.88 | 4004
3.3.2 | 95779 | SINAPI | CONDULETE DE ALUMÍNIO, TIPO E, PARA ELETRODUTO DE AÇO GALVANIZADO DN 20 MM (3/4''), APARENTE - FORNECIMENTO E INSTALAÇÃO | UN | 197 | 20.87 | 4111.39
3.3.3 | Comp. | 0017 | CONDULETE EM ALUMÍNIO TIPO LL DE 3/4" - FORNECIMENTO E INSTALAÇÃO | UN | 117 | 23.416 | 2739.672
3.3.4 | 95795 | SINAPI | CONDULETE DE ALUMÍNIO, TIPO T, PARA ELETRODUTO DE AÇO GALVANIZADO DN 20MM (3/4''), APARENTE - FORNECIMENTO E INSTALAÇÃO | UN | 152 | 25.76 | 3915.52
3.3.5 | 95801 | SINAPI | CONDULETE DE ALUMÍNIO, TIPO X, PARA ELETRODUTO DE AÇO GALVANIZADO DN 20 MM (3/4''), APARENTE - FORNECIMENTO E INSTALAÇÃO | UN | 10 | 31.11 | 311.1
3.3.6 | Comp. | 0018 | CONJUNTO PARA CONDULETE DE 3/4" (20MM) COM UMA (1) TOMADA PADRÃO, TRÊS (3) POLOS, CORRENTE 10A, TENSÃO 250V, (2P+T/10A-250V) E PLACA DE UM (1) POSTO, INCLUSIVE FORNECIMENTO, INSTALAÇÃO, SUPORTE, MÓDULO E PLACA, EXCLUSIVE CONDULETE | UN | 69 | 18.4585 | 1273.6389
3.3.7 | Comp. | 0019 | CONJUNTO PARA CONDULETE DE 3/4" (20MM) COM UMA (1) TOMADA PADRÃO, TRÊS (3) POLOS, CORRENTE 20A, TENSÃO 250V, (2P+T/20A-250V) E PLACA DE UM (1) POSTO, INCLUSIVE FORNECIMENTO, INSTALAÇÃO, SUPORTE, MÓDULO E PLACA, EXCLUSIVE CONDULETE | UN | 220 | 25.4085 | 5589.8777
3.3.8 | Comp. | 0020 | PONTO DE TOMADA 2P+T, ABNT, 20 A, DE USO GERAL, EM PISOS, COM ELETRODUTO RÍGIDO EMBUTIDO, INCLUSIVE ATERRAMENTO - FORNECIMENTO E INSTALAÇÃO | UN | 5 | 220.5975 | 1102.9875
3.3.9 | 91996 | SINAPI | TOMADA MÉDIA DE EMBUTIR (1 MÓDULO), 2P+T 10 A, INCLUINDO SUPORTE E PLACA - FORNECIMENTO E INSTALAÇÃO. | UN | 105 | 23.61 | 2479.05
3.3.10 | 92002 | SINAPI | TOMADA MÉDIA DE EMBUTIR (2 MÓDULOS), 2P+T 10 A, SEM SUPORTE E SEM PLACA - FORNECIMENTO E INSTALAÇÃO. | UN | 75 | 32.68 | 2451
3.3.11 | Comp. | 0021 | ESPELHO / PLACA CEGA 4" X 2", PARA INSTALACAO DE TOMADAS E INTERRUPTORES - FORNECIMENTO E INSTALAÇÃO | UN | 5 | 21.3496 | 106.748
3.3.12 | 91953 | SINAPI | INTERRUPTOR SIMPLES (1 MÓDULO), 10A/250V, INCLUINDO SUPORTE E PLACA - FORNECIMENTO E INSTALAÇÃO. | UN | 7 | 19.92 | 139.44
3.3.13 | 91959 | SINAPI | INTERRUPTOR SIMPLES (2 MÓDULOS), 10A/250V, INCLUINDO SUPORTE E PLACA - FORNECIMENTO E INSTALAÇÃO. | UN | 14 | 31.55 | 441.7
3.3.14 | 91967 | SINAPI | INTERRUPTOR SIMPLES (3 MÓDULOS), 10A/250V, INCLUINDO SUPORTE E PLACA - FORNECIMENTO E INSTALAÇÃO. | UN | 11 | 43.18 | 474.98
3.4 |  |  | QUADROS ELÉTRICOS E DISJUNTORES |  |  |  | 0
3.4.1 | Comp. | 0021-A | QUADRO GERAL DE DISTRIBUIÇÃO 'QGD" 64 POSIÇÕES - INSTALAÇÃO | UN | 1 | 188.0497 | 188.0497
3.4.2 | Comp. | 0021-B | QUADRO DE DISTRIBUIÇÃO 'QD" 12 POSIÇÕES - INSTALAÇÃO | UN | 1 | 35.2593 | 35.2593
3.4.3 | Comp. | 0021-C | QUADRO DE DISTRIBUIÇÃO 'QD" 32 POSIÇÕES - INSTALAÇÃO | UN | 7 | 94.0248 | 658.1739
3.4.4 | Comp. | 0021-D | QUADRO DE DISTRIBUIÇÃO 'QD" 36 POSIÇÕES - INSTALAÇÃO | UN | 2 | 105.778 | 211.5559
3.4.5 | Comp. | 0021-E | QUADRO DE DISTRIBUIÇÃO 'QD" 48 POSIÇÕES - INSTALAÇÃO | UN | 1 | 141.0373 | 141.0373
3.5 |  |  | ENTRADA DE ENERGIA ELÉTRICA
3.5.1 | Comp. | 0029 | SUBESTAÇÃO AÉREA DE 300KV-220/127V, INSTALADO EM PLATAFORMA AO TEMPO, PADRÃO ENERGISA, INCLUSIVE MURETA DE MEDIÇÃO - FORNECIMENTO E INSTALAÇÃO. | UN | 1 | 49926.6275 | 49926.6275
3.6 |  |  | VOZ, DADOS E IMAGEM
3.6.1 | Comp. | 0030 | RACK PADRÃO 19" 12 U 570 X 570 X 515 MM - FORNECIMENTO E INSTALAÇÃO | UN | 1 | 528.75 | 528.75
3.6.2 | 95749 | SINAPI | ELETRODUTO DE AÇO GALVANIZADO, CLASSE LEVE, DN 20 MM (3/4), APARENTE, INSTALADO EM PAREDE - FORNECIMENTO E INSTALAÇÃO. | M | 184 | 23.69 | 4358.96
3.6.3 | 95787 | SINAPI | CONDULETE DE ALUMÍNIO, TIPO LR, PARA ELETRODUTO DE AÇO GALVANIZADO DN 20 MM (3/4''), APARENTE - FORNECIMENTO E INSTALAÇÃO. | UN | 30 | 22.32 | 669.6
3.6.4 | 97886 | SINAPI | CAIXA ENTERRADA ELÉTRICA RETANGULAR, EM ALVENARIA COM TIJOLOS CERÂMICO MACIÇOS, FUNDO COM BRITA, DIMENSÕES INTERNAS: 0,30 X 0,30 X 0,30 M. | UN | 12 | 152.99 | 1835.88
3.6.5 | Comp. | 0031 | FORNECIMENTO E ASSENTAMENTO DE ELETRODUTO PEAD FLEXÍVEL CORRUGADO Ø 2". | M | 276 | 21.7272 | 5996.7072
3.6.6 | Comp. | 0032 | FORNECIMENTO E ASSENTAMENTO DE ELETRODUTO PEAD FLEXÍVEL CORRUGADO Ø 3". | M | 100 | 23.7372 | 2373.72
3.6.7 | 98307 | SINAPI | TOMADA DE REDE RJ45 - FORNECIMENTO E INSTALAÇÃO. | UN | 40 | 37.84 | 1513.6
3.6.8 | Comp. | 0033 | PONTO DE SOM (SEM FIAÇÃO) COM ELETRODUTO E CONDULETE 3/4" - FORNECIMENTO E INSTALAÇÃO. | UN | 74 | 172.7476 | 12783.3229
3.6.9 | Comp. | 0034 | QUADRO DE SOBREPOR PARA LÓGICA COM 40X40X15CM - FORNECIMENTO E INSTALAÇÃO. | UN | 13 | 234.7231 | 3051.4006
3.6.10 | Comp. | 0035 | FORNECIMENTO E LANÇAMENTO DE CABO UTP 4 PARES CAT 6. | M | 460 | 9.5131 | 4376.026
3.6.11 | Comp. | 0036 | FORNECIMENTO E LANÇAMENTO DE CABO OPTICO 06F SM OUTDOOR ASU-80-S NR. | M | 100 | 5.1032 | 510.32
3.6.12 | Comp. | 0037 | FORNECIMENTO E INSTALAÇÃO DE CAIXA DE ORGANIZADORA DE PLUGS E PASSAGEM DE CABO PARA CFTV VBOX. | UN | 12 | 37.694 | 452.328
3.7 |  |  | ILUMINAÇÃO INTERNA
3.7.1 | Comp. | 0038 | LUMINÁRIA DE LED 25W (PISO EXTERNO), COM LÂMPADA - FORNECIMENTO E INSTALAÇÃO. | UN | 20 | 269.16 | 5383.2
3.7.2 | Comp. | 0039 | LUMINÁRIA DE LED 50W (SALAS, REFEITÓRIO E BANHEIRO), COM LÂMPADA - FORNECIMENTO E INSTALAÇÃO. | UN | 261 | 224.95 | 58711.95
3.8 |  |  | ILUMINAÇÃO EXTERNA
3.8.1 | Comp. | 0040 | POSTE DE CONCRETO SEÇÃO CIRCULAR, 9/150 - FORNECIMENTO E INSTALAÇÃO | UN | 7 | 1532.1172 | 10724.8202
3.8.2 | 101636 | SINAPI | BRAÇO PARA ILUMINAÇÃO PÚBLICA, EM TUBO DE AÇO GALVANIZADO, COMPRIMENTO DE 1,50 M, PARA FIXAÇÃO EM POSTE DE CONCRETO - FORNECIMENTO E INSTALAÇÃO | UN | 14 | 155.31 | 2174.34
3.8.3 | Comp. | 0041 | REFLETOR RETANGULAR FECHADO, COM REATOR, RELE FOTOELÉTRICO E LAMPADA MISTA 500 W - FORNECIMENTO E INSTALAÇÃO | UN | 14 | 670.609 | 9388.5265
3.8.4 | Comp. | 0042 | HOLOFOTE EM LED 30W | UN | 15 | 81.079 | 1216.1855
4 |  |  | SISTEMA DE HVAC-R |  |  |  | 190473.6322
4.1 |  |  | AR CONDICIONADO
4.1.1 | Comp. | 0043 | INSTALAÇÃO DE APARELHOS DE AR CONDICIONADO SPLIT 60.000 BTU'S TIPO CASSETE, INCLUSIVE: TUBULAÇÕES, ISOLAMENTO TÉRMICO, SUPORTES, ALIMENTAÇÃO ELÉTRICA, CONEXÕES, ETC. | UN | 22 | 3493.9409 | 76866.7002
4.1.2 | 97101 | SINAPI | EXECUÇÃO DE RADIER, ESPESSURA DE 10 CM, FCK = 30 MPA, COM USO DE FORMAS EM MADEIRA SERRADA | M2 | 30.8 | 205.83 | 6339.564
4.1.3 | 99258 | SINAPI | CAIXA ENTERRADA HIDRÁULICA RETANGULAR, EM ALVENARIA COM BLOCOS DE CONCRETO, DIMENSÕES INTERNAS: 0,4X0,4X0,4 M PARA REDE DE DRENAGEM | UN | 22 | 195.15 | 4293.3
4.1.4 | Comp. | 0044 | DRENO AR CONDICIONADO (MANGUEIRA CORRUGADA FLEXÍVEL Ø 1 1/4") - FORNECIMENTO E INSTALAÇÃO | UN | 22 | 176.8801 | 3891.3626
4.1.5 | Comp. | 0045 | TUBO PVC Ø 150MM ISOLADO (L=3,80M) - FORNECIMENTO E INSTALAÇÃO | UN | 22 | 289.9542 | 6378.9924
4.2 |  |  | VENTILAÇÃO E EXAUSTÃO DA COZINHA
4.2.1 | 93671 | SINAPI | DISJUNTOR TRIPOLAR TIPO DIN, CORRENTE NOMINAL DE 32A - FORNECIMENTO E INSTALAÇÃO | UN | 1 | 80.75 | 80.75
4.2.2 | 95746 | SINAPI | ELETRODUTO DE AÇO GALVANIZADO, CLASSE LEVE, DN 25 MM (1), APARENTE, INSTALADO EM TETO - FORNECIMENTO E INSTALAÇÃO | M | 19 | 23.4 | 444.6
4.2.3 | 95749 | SINAPI | ELETRODUTO DE AÇO GALVANIZADO, CLASSE LEVE, DN 20 MM (3/4), APARENTE, INSTALADO EM PAREDE - FORNECIMENTO E INSTALAÇÃO | M | 10 | 23.69 | 236.9
4.2.4 | 91931 | SINAPI | CABO DE COBRE FLEXÍVEL ISOLADO, 6 MM², ANTI-CHAMA 0,6/1,0 KV, PARA CIRCUITOS TERMINAIS - FORNECIMENTO E INSTALAÇÃO | M | 40 | 10.37 | 414.8
4.2.5 | 91927 | SINAPI | CABO DE COBRE FLEXÍVEL ISOLADO, 2,5 MM², ANTI-CHAMA 0,6/1,0 KV, PARA CIRCUITOS TERMINAIS - FORNECIMENTO E INSTALAÇÃO | M | 180 | 5.42 | 975.6
4.2.6 | 95802 | SINAPI | CONDULETE DE ALUMÍNIO, TIPO X, PARA ELETRODUTO DE AÇO GALVANIZADO DN 25 MM (1''), APARENTE - FORNECIMENTO E INSTALAÇÃO | UN | 3 | 34.8 | 104.4
4.2.7 | 95801 | SINAPI | CONDULETE DE ALUMÍNIO, TIPO X, PARA ELETRODUTO DE AÇO GALVANIZADO DN 20 MM (3/4''), APARENTE - FORNECIMENTO E INSTALAÇÃO | UN | 3 | 31.11 | 93.33
4.2.8 | Comp. | 0046 | DUTO EM CHAPA INOX AISI 304 (700X300MM), E=1MM - FORNECIMENTO E INSTALAÇÃO | M2 | 30.5 | 1002.7575 | 30584.1038
4.2.9 | Comp. | 0047 | DUTO EM CHAPA GALVANIZADA (650X300MM), E=24 MSG - FORNECIMENTO E INSTALAÇÃO | M2 | 42 | 325.1115 | 13654.683
4.2.10 | Comp. | 0048 | DAMPER CORTA FOGO COM FUSÍVEL TÉRMICO BI-METÁLICO DE 144ºC, DIMENSÕES 60X30CM - FORNECIMENTO E INSTALAÇÃO | UN | 1 | 1741.0413 | 1741.0413
4.2.11 | Comp. | 0049 | DAMPER CORTA FOGO COM FUSÍVEL TÉRMICO BI-METÁLICO DE 144ºC, DIMENSÕES 30X30CM - FORNECIMENTO E INSTALAÇÃO | UN | 1 | 959.6414 | 959.6414
4.2.12 | Comp. | 0050 | DAMPER DE REGULAGEM EM AÇO GALVANIZADO, DIMENSÕES 65X30CM - FORNECIMENTO E INSTALAÇÃO | UN | 1 | 372.1714 | 372.1714
4.2.13 | Comp. | 0051 | DAMPER DE REGULAGEM EM AÇO GALVANIZADO, DIMENSÕES 60X30CM - FORNECIMENTO E INSTALAÇÃO | UN | 2 | 344.0514 | 688.1027
4.2.14 | Comp. | 0052 | DAMPER DE REGULAGEM EM AÇO GALVANIZADO, DIMENSÕES 35X30CM - FORNECIMENTO E INSTALAÇÃO | UN | 2 | 270.9214 | 541.8427
4.2.15 | Comp. | 0053 | GRELHA DE INSUFLAMENTO DE DUPLA DEFLEXÃO COM REGISTRO, DIMENSÕES 65X30CM - FORNECIMENTO E INSTALAÇÃO | UN | 4 | 270.9214 | 1083.6854
4.2.16 | Comp. | 0054 | PORTAS DE INSPEÇÃO COM MANOPLAS, EM AÇO INOXIDÁVEL, DIMENSÕES 30X30CM - FORNECIMENTO E INSTALAÇÃO | UN | 3 | 118.744 | 356.232
4.2.17 | Comp. | 0055 | CAIXA DE FILTRAGEM EM AÇO GALVANIZADO - FORNECIMENTO E INSTALAÇÃO | UN | 1 | 1239.7014 | 1239.7014
4.2.18 | Comp. | 0056 | QUADRO DE FORÇA E CONTROLE "QF-EX" - FORNECIMENTO E INSTALAÇÃO | UN | 1 | 3915.376 | 3915.376
4.2.19 | 97101 | SINAPI | EXECUÇÃO DE RADIER, ESPESSURA DE 10 CM, FCK = 30 MPA, COM USO DE FORMAS EM MADEIRA SERRADA | M2 | 20 | 205.83 | 4116.6
4.2.20 | Comp. | 0057 | INSTALAÇÃO DO CONJUNTO MOTO VENTILADOR CENTRÍFUGO DE EXAUSTÃO | UN | 1 | 218.7811 | 218.7811
4.2.21 | Comp. | 0058 | INSTALAÇÃO DA CAIXA DE VENTILAÇÃO | UN | 1 | 191.5883 | 191.5883
4.2.22 | Comp. | 0059 | INSTALAÇÃO DO LAVADOR DE GASES | UN | 1 | 150.7829 | 150.7829
4.2.23 | Comp. | 0060 | SUPORTE DE DUTOS "S1" - FORNECIMENTO E INSTALAÇÃO | UN | 2 | 83.7675 | 167.535
4.2.24 | Comp. | 0061 | SUPORTE DE DUTOS "S2" - FORNECIMENTO E INSTALAÇÃO | UN | 2 | 85.2074 | 170.4148
4.2.25 |  | Cotação | CAPTOR DE EFLUENTES EM AÇO INOXIDÁVEL AISI 304, COM FILTROS INERCIAIS E LUMINÁRIAS G.P IP-65, DIMENSÕES 270X120X40CM, MODELO MULT-INERCIAL - FORNECIMENTO E INSTALAÇÃO | UN | 1 | 12590 | 12590
4.2.26 |  | Cotação | CAPTOR DE EFLUENTES EM AÇO INOXIDÁVEL AISI 304, COM FILTROS INERCIAIS E LUMINÁRIAS G.P IP-65, DIMENSÕES 120X90X40CM, MODELO MULT-INERCIAL - FORNECIMENTO E INSTALAÇÃO | UN | 1 | 9576 | 9576
4.2.27 |  | Cotação | CAPTOR DE EFLUENTES EM AÇO INOXIDÁVEL AISI 304, COM LUMINÁRIAS G.P IP-65, DIMENSÕES 90X90X40CM, MODELO LEVE - FORNECIMENTO E INSTALAÇÃO | UN | 1 | 5673 | 5673
4.2.28 | Comp. | 0062 | START-UP DOS EQUIPAMENTOS | UN | 1 | 2362.05 | 2362.05
5 |  |  | INSTALAÇÕES DE PROTEÇÃO E COMBATE A INCÊNDIO |  |  |  | 55840.8238
5.1 |  |  | INSTALAÇÃO DE HIDRANTES
5.1.1 | 90105 | SINAPI | ESCAVAÇÃO MECANIZADA DE VALA COM PROFUNDIDADE ATÉ 1,50 M | M3 | 76.35 | 6.38 | 487.113
5.1.2 | 95750 | SINAPI | ELETRODUTO DE AÇO GALVANIZADO, CLASSE LEVE, DN 25 MM (1) - FORNECIMENTO E INSTALAÇÃO | M | 160.4 | 28.1 | 4507.24
5.1.3 | 93379 | SINAPI | REATERRO MECANIZADO DE VALA COM RETROESCAVADEIRA, COM SOLO DE 1ª CATEGORIA | M3 | 76.35 | 13.15 | 1004.0025
5.1.4 | Comp. | 0003 | ENVELOPAMENTO COM CONCRETO SIMPLES CONSUMO MÍNIMO DE CIMENTO DE 250KG/M3, INCLUSIVE ESCAVAÇÃO | M | 160.4 | 50.9072 | 8165.507
5.1.5 | 92367 | SINAPI | TUBO DE AÇO GALVANIZADO COM COSTURA, CLASSE MÉDIA, DN 65 (2 1/2"), CONEXÃO ROSQUEADA, INSTALADO EM REDE DE ALIMENTAÇÃO PARA HIDRANTE - FORNECIMENTO E INSTALAÇÃO | M | 145 | 122.95 | 17827.75
5.1.6 | 98557 | SINAPI | IMPERMEABILIZAÇÃO DE SUPERFÍCIE COM EMULSÃO ASFÁLTICA, 2 DEMÃOS | M2 | 33.2369 | 57.84 | 1922.4223
5.1.7 | 93382 | SINAPI | REATERRO MANUAL DE VALAS COM COMPACTAÇÃO MECANIZADA | M3 | 74.823 | 21.84 | 1634.1343
5.1.8 | Comp. | 0063 | HIDRANTE DE RECALQUE COM ABRIGO E CONEXÕES - FORNECIMENTO E INSTALAÇÃO | UN | 1 | 752.148 | 752.148
5.1.9 | Comp. | 0064 | CAIXA PARA REGISTRO DE LINHA DE RECALQUE DE INCENDIO (40X60X60) COM TAMPÃO | UN | 1 | 639.8163 | 639.8163
5.1.10 | 101912 | SINAPI | ABRIGO PARA HIDRANTE, 75X45X17CM, COM REGISTRO GLOBO ANGULAR 45º 2.1/2", ADAPTADOR STORZ 2.1/2", MANGUEIRA DE INCÊNDIO 15M, REDUÇÃO 2.1/2X1.1/2" E ESGUICHO EM LATÃO 1.1/2" - FORNECIMENTO E INSTALAÇÃO | UN | 3 | 1714.43 | 5143.29
5.1.11 | 102509 | SINAPI | PINTURA DE FAIXA DE PEDESTRE OU ZEBRADA TINTA RETRORREFLETIVA A BASE DE RESINA ACRÍLICA COM MICROESFERAS DE VIDRO, E = 30 CM, APLICAÇÃO MANUAL | M2 | 26.65 | 20.09 | 535.3985
5.2 |  |  | INSTALAÇÃO DE EXTINTORES
5.2.1 | 101905 | SINAPI | EXTINTOR INCENDIO AGUA-PRESSURIZADA 10L INCLUSIVE SUPORTE PAREDE CARGA COMPLETA - FORNECIMENTO E INSTALAÇÃO | UN | 8 | 186.74 | 1493.92
5.2.2 | 101908 | SINAPI | EXTINTOR DE PQS 4KG - FORNECIMENTO E INSTALAÇÃO | UN | 10 | 181.15 | 1811.5
5.2.3 | 102520 | SINAPI | PINTURA DE SINALIZAÇÃO VERTICAL DE SEGURANÇA, FAIXAS AMARELA E PRETA, APLICAÇÃO MANUAL, 2 DEMÃOS | M2 | 18 | 57.29 | 1031.22
5.3 |  |  | INSTALAÇÃO DE ILUMINAÇÃO DE EMERGENCIA
5.3.1 | 97599 | SINAPI | LUMINÁRIA DE EMERGÊNCIA, COM 30 LÂMPADAS LED DE 2 W, SEM REATOR - FORNECIMENTO E INSTALAÇÃO | UN | 30 | 23.32 | 699.6
5.3.2 | Comp. | 0065 | BLOCO LUMINOSO AUTONOMO 400 LÚMENS - FORNECIMENTO E INSTALAÇÃO | UN | 2 | 157.139 | 314.278
5.3.3 | Comp. | 0066 | BLOCO LUMINOSO AUTONOM 2200 LÚMENS - FORNECIMENTO E INSTALAÇÃO | UN | 2 | 258.599 | 517.198
5.3.4 | Comp. | 0067 | PLACA DE SINALIZAÇÃO CONTRA INCENDIO 65X179MM - FORNECIMENTO E INSTALAÇÃO | UN | 25 | 15.802 | 395.05
5.4 |  |  | INSTALAÇÃO DE ALARME DE INCENDIO
5.4.1 | Comp. | 0068 | CENTRAL DE ALARME ANALÓGICA - FORNECIMENTO E INSTALAÇÃO | UN | 1 | 624.9739 | 624.9739
5.4.2 | Comp. | 0069 | ACIONADOR MANUAL (BOTOEIRA) "APERTE AQUI" - FORNECIMENTO E INSTALAÇÃO | UN | 8 | 143.99 | 1151.92
5.4.3 | Comp. | 0070 | AVISADOR SONORO TIPO SIRENE PARA INCÊNDIO - FORNECIMENTO E INSTALAÇÃO | UN | 2 | 282.9 | 565.8
5.4.4 | Comp. | 0071 | AVISADOR VISUAL PARA INCÊNDIO - FORNECIMENTO E INSTALAÇÃO | UN | 3 | 492.57 | 1477.71
5.4.5 | Comp. | 0072 | BOMBA DE INCENDIO 2CV, VAZÃO 12M3/H - FORNECIMENTO E INSTALAÇÃO | UN | 1 | 1644.88 | 1644.88
5.4.6 | Comp. | 0073 | QUADRO DE COMANDO DE BOMBA DE INCENDIO - FORNECIMENTO E INSTALAÇÃO | UN | 1 | 1493.952 | 1493.952
6 |  |  | INSTALAÇÃO DE GLP |  |  |  | 15157.7982
6.1 | Comp. | 0074 | REDE DE DISTRIBUIÇÃO DE GLP Ø 28 MM, INCLUSIVE TUBULAÇÃO, CONEXÕES E ENVELOPAMENTO - FORNECIMENTO E INSTALAÇÃO | M | 30 | 209.424 | 6282.7186
6.2 | Comp. | 0075 | REDE DE DISTRIBUIÇÃO DE GLP Ø 22 MM, INCLUSIVE TUBULAÇÃO, CONEXÕES - FORNECIMENTO E INSTALAÇÃO | M | 9 | 176.8228 | 1591.4052
6.3 | Comp. | 0076 | CENTRAL DE GLP PARA 10 CILINDROS P-45KG, INCLUSIVE BOTIJÕES E EXCLUSIVE ABRIGO - FORNECIMENTO E INSTALAÇÃO | UN | 1 | 7283.6744 | 7283.6744
7 |  |  | INSTALAÇÕES DE SPDA E ATERRAMENTO |  |  |  | 149032.9899
7.1 | 96977 | SINAPI | CORDOALHA DE COBRE NU 50 MM², ENTERRADA, SEM ISOLADOR - FORNECIMENTO E INSTALAÇÃO | M | 800 | 46.72 | 37376
7.2 | Comp. | 0007 | EXECUÇÃO DE ESCAVAÇÃO MANUAL DE VALAS 30 X 50 CM, INCLUSIVE REATERRO | M | 800 | 6.2474 | 4997.904
7.3 | 96973 | SINAPI | CORDOALHA DE COBRE NU 35 MM², NÃO ENTERRADA, COM ISOLADOR - FORNECIMENTO E INSTALAÇÃO | M | 1300 | 49.7 | 64610
7.4 | 98111 | SINAPI | CAIXA DE INSPEÇÃO PARA ATERRAMENTO, CIRCULAR, EM POLIETILENO, DIÂMETRO INTERNO = 0,3 M - FORNECIMENTO E INSTALAÇÃO | UND | 42 | 51.91 | 2180.22
7.5 | 96986 | SINAPI | HASTE DE ATERRAMENTO 3/4 PARA SPDA - FORNECIMENTO E INSTALAÇÃO | UND | 42 | 90.09 | 3783.78
7.6 | Comp. | 0077 | CONECTOR PARAFUSO CONECTOR HASTE/CABO DE BRONZE PARA CORDOALHA DE 50MM2 - FORNECIMENTO E INSTALACAO | UND | 42 | 15.939 | 669.438
7.7 | 95731 | SINAPI | ELETRODUTO RÍGIDO SOLDÁVEL, PVC, DN 32 MM (1), APARENTE, INSTALADO EM PAREDE - FORNECIMENTO E INSTALAÇÃO | M | 50 | 9.76 | 488
7.8 | Comp. | 0078 | CAIXA DE INSPEÇÃO EM ALUMÍNIO FUNDIDO 160X160MM COM BOCAL PARA Ø1”, INCLUSIVE CONECTOR EMENDA/MEDIÇÃO - FORNECIMENTO E INSTALAÇÃO | UND | 50 | 304.9931 | 15249.656
7.9 | Comp. | 0079 | SUPORTE FIXADOR COLÁVEL DE 60MM DE DIÂMETRO - FORNECIMENTO E INSTALAÇÃO | UND | 1300 | 12.0698 | 15690.7985
7.10 | Comp. | 0080 | TELA EM INOX - LARGURA = 250MM E ESPESSURA = 1,5MM - FORNECIMENTO E INSTALAÇÃO | M | 6 | 63.6915 | 382.149
7.11 | Comp. | 0081 | KIT COMPLETO PARA SOLDA EXOTÉRMICA CABO 50MM2 - FORNECIMENTO E EXECUÇÃO | UND | 40 | 35.0647 | 1402.5864
7.12 | Estimado |  | MIUDEZAS - FORNECIMENTO E INSTALAÇÃO | UND | 1 | 2202.458 | 2202.458
8 |  |  | ENTREGA DOS SERVIÇOS DE INSTALAÇÕES |  |  |  | 5329.32
8.1 | Comp. | 0082 | ELABORAÇÃO DE PROJETO "AS BUIT" DAS INSTALAÇÕES EXECUTADAS | UND | 1 | 3139.6 | 3139.6
8.2 | Comp. | 0083 | LIMPEZA GERAL DE OBRAS COM RETIRADA DE RESIDUOS | M2 | 1000 | 1.0612 | 1061.2
8.3 | Comp. | 0084 | ELABORAÇÃO DE DATABOOK | UND | 1 | 638.02 | 638.02
8.4 | Comp. | 0085 | TESTES, LAUDOS E AUTORIZAÇÕES PARA INTERLIGAÇÃO DO TRAFO A REDE – ENERGISA | UND | 1 | 490.5 | 490.5
9 |  |  | DESTINAÇÃO FINAL DO ESGOTO |  |  |  | 24027.6147
9.1 |  |  | FOSSA BANANEIRA
9.1.1 | 90091 | SINAPI | ESCAVAÇÃO MECANIZADA DE VALA COM PROF. ATÉ 1,5 M (MÉDIA MONTANTE E JUSANTE/UMA COMPOSIÇÃO POR TRECHO), ESCAVADEIRA (0,8 M3), LARG. DE 1,5 M A 2,5 M, EM SOLO DE 1A CATEGORIA, LOCAIS COM BAIXO NÍVEL DE INTERFERÊNCIA. | M3 | 64.4123 | 5.11 | 329.1467
9.1.2 | Comp. | 0086 | TANQUE SÉPTICO RETANGULAR, DIMENSÕES INTERNAS: 2,3 X 15,0 X 1,6 M | UND | 1 | 16280.3115 | 16280.3115
9.2 |  |  | SUMIDOURO
9.2.1 | 90091 | SINAPI | ESCAVAÇÃO MECANIZADA DE VALA COM PROF. ATÉ 1,5 M (MÉDIA MONTANTE E JUSANTE/UMA COMPOSIÇÃO POR TRECHO), ESCAVADEIRA (0,8 M3), LARG. DE 1,5 M A 2,5 M, EM SOLO DE 1A CATEGORIA, LOCAIS COM BAIXO NÍVEL DE INTERFERÊNCIA. | M3 | 37.68 | 5.11 | 192.5448
9.2.2 | Comp. | 0087 | ESCORAMENTO DE VALAS TIPO PONTALETE - FORNECIMENTO E INSTALAÇÃO. | M2 | 37.68 | 18.0248 | 679.1745
9.2.3 | Comp. | 0088 | SUMIDOURO COM PAREDES DE TIJOLO MAÇICO (DOBRADO), Ø(INT) = 3,00M, H=3,00M. | UND | 1 | 6162.7335 | 6162.7335
9.2.4 | Comp. | 0089 | TUBO DE PVC ESGOTO Ø150MM, INCLUSIVE CONEXÕES, ESCAVAÇÃO MANUAL, PREPARO DE FUNDO DE VALA E REATERRO COM AREIA - FORNECIMENTO E INSTALAÇÃO | M | 2.3 | 166.8277 | 383.7036
10 |  |  | PAISAGISMO |  |  |  | 413584.6881
10.1 | Comp. | 0090 | BANCO CIRCULAR DE MADEIRA "MODELO 1" - FORNECIMENTO E INSTALAÇÃO | UND | 2 | 1696.6403 | 3393.2805
10.2 | Comp. | 0091 | BANCO CIRCULAR DE MADEIRA "MODELO 2" - FORNECIMENTO E INSTALAÇÃO | UND | 3 | 1862.6659 | 5587.9977
10.3 | Comp. | 0092 | BANCO CIRCULAR DE MADEIRA "MODELO 3" - FORNECIMENTO E INSTALAÇÃO | UND | 1 | 2793.9988 | 2793.9988
10.4 | Comp. | 0093 | BANCO CIRCULAR DE MADEIRA "MODELO 4" - FORNECIMENTO E INSTALAÇÃO | UND | 1 | 2461.9476 | 2461.9476
10.5 | 94996 | SINAPI | EXECUÇÃO DE PASSEIO (CALÇADA) OU PISO DE CONCRETO COM CONCRETO MOLDADO IN LOCO, FEITO EM OBRA, ACABAMENTO CONVENCIONAL, ESPESSURA 10 CM, ARMADO. | M2 | 246.5 | 127.88 | 31522.42
10.6 | Comp. | 0095 | ESTRUTURAÇÃO DE BASE PARA NIVELAMENTO DO DECK EM RIPAS DE ITAÚBA 2,5CM APARELHADAS, VERNIZ DE PROTEÇÃO - FORNECIMENTO E INSTALAÇÃO | M2 | 207.504 | 33.8218 | 7018.1588
10.7 | Cotação | 0012 | DECK EM RÉGUAS DE GARAPEIRA 10X4CM, SOBRE PERFIS METÁLICOS, PROTEÇÃO E ACABAMENTO EM VERNIZ, E PARAFUSO FRÂNCES CABEÇA ABAULADA - FORNECIMENTO E INSTALAÇÃO | M2 | 463.97 | 521.18 | 241811.8846
10.8 |  | Cotação | FORNECIMENTO E PLANTIO DE MUDAS | UND | 1 | 118995 | 118995
11 |  |  | SISTEMA DE DRENAGEM DE ÁGUAS PLUVIAIS |  |  |  | 144087.6764
11.1 | Comp. | 0096 | CONSTRUÇÃO DE CAIXA COLETORA DE ÁGUAS PLUVIAIS DE 1,20X1,20X0,70M EM ALVENARIA DE BLOCOS DE CONCRETO. | UND | 3 | 2010.8286 | 6032.4859
11.2 | Comp. | 0097 | CONSTRUÇÃO DE CAIXA RECEPTORA DE ÁGUAS PLUVIAIS DA REDE PÚBLICA, Ø1,20X0,80M EM ANÉIS DE CONCRETO PRÉ MOLDADO. | UND | 1 | 2730.4628 | 2730.4628
11.3 | Comp. | 0098 | CONSTRUÇÃO DE CAIXA DE BRITA PARA DRENAGEM, Ø0,60X0,40M, PREENCHIDA COM BRITA 3. | UND | 2 | 209.7674 | 419.5349
11.4 | Comp. | 0099 | CONSTRUÇÃO DE CAIXA DE BRITA PARA DRENAGEM, Ø0,80X0,40M, PREENCHIDA COM BRITA 3. | UND | 1 | 271.6638 | 271.6638
11.5 | Comp. | 0100 | CONSTRUÇÃO DE CAIXA DE PASSAGEM PARA DRENAGEM Ø0,80M, COM BASE E TAMPA EM CONCRETO ARMADO. | UND | 9 | 433.4526 | 3901.0733
11.6 | Comp. | 0101 | CONSTRUÇÃO DE CAIXA DE PASSAGEM PARA DRENAGEM Ø1,00M, COM BASE E TAMPA EM CONCRETO ARMADO. | UND | 1 | 534.1005 | 534.1005
11.7 | Comp. | 0102 | CANALETA MEIA CANA PRÉ-MOLDADA DE CONCRETO Ø40CM COM BRITA Nº3, INCLUSIVE ESCAVAÇÃO - FORNECIMENTO E INSTALAÇÃO. | M | 388 | 79.7813 | 30955.1311
11.8 | Comp. | 0103 | CANALETA DE DRENAGEM EM ALVENARIA DE BLOCOS DE CONCRETO, LARGURA ÚTIL DE 60CM, FUNDO E GRELHAS EM CONCRETO ARMADO – FORNECIMENTO E INSTALAÇÃO. | M | 79 | 374.0935 | 29553.3885
11.9 | Comp. | 0104 | CANALETA DE DRENAGEM EM ALVENARIA DE BLOCOS DE CONCRETO, LARGURA ÚTIL DE 80CM, FUNDO E GRELHAS EM CONCRETO ARMADO – FORNECIMENTO E INSTALAÇÃO. | M | 84 | 448.6099 | 37683.2358
11.10 | Comp. | 0105 | FORNECIMENTO E ASSENTAMENTO DE TUBO CORRUGADO PAREDE DUPLA PEAD, Ø 150MM PARA SISTEMAS DRENAGEM. | M | 54 | 73.8024 | 3985.3321
11.11 | Comp. | 0106 | FORNECIMENTO E ASSENTAMENTO DE TUBO CORRUGADO PAREDE DUPLA PEAD, Ø 200MM PARA SISTEMAS DRENAGEM. | M | 70 | 99.5491 | 6968.4383
11.12 | Comp. | 0107 | FORNECIMENTO E ASSENTAMENTO DE TUBO CORRUGADO PAREDE DUPLA PEAD, Ø 250MM PARA SISTEMAS DRENAGEM. | M | 85 | 121.4518 | 10323.4039
11.13 | 92210 | SINAPI | TUBO DE CONCRETO PARA REDES COLETORAS DE ÁGUAS PLUVIAIS, DIÂMETRO DE 400 MM, JUNTA RÍGIDA, INSTALADO EM LOCAL COM BAIXO NÍVEL DE INTERFERÊNCIAS - FORNECIMENTO E ASSENTAMENTO. | M | 38 | 145.97 | 5546.86
11.14 | Comp. | 0108 | INTERLIGAÇÃO DA REDE DE DRENAGEM DA ESCOLA COM A REDE PÚBLICA. | UND | 1 | 5182.5654 | 5182.5654
12 |  |  | OUTROS SERVIÇOS |  |  |  | 424777.9037
12.1 | Comp. | 0109 | GRADIL NYLOFOR H=2.03 M INCLUSIVE POSTES, BASES DE FIXAÇÃO EM CONCRETO E ACABAMENTO EM MADEIRA - FORNECIMENTO E INSTALAÇÃO. | M | 29 | 388.8348 | 11276.2078
12.2 | Comp. | 0110 | FECHAMENTOS EM CHAPA METÁLICA 3/16'' (38KG/M²) PINTADA EM FACHADAS - FORNECIMENTO E INSTALAÇÃO. | M2 | 100 | 539.2341 | 53923.41
12.3 | 97622 | SINAPI | DEMOLIÇÃO DE ALVENARIA DE BLOCO FURADO, DE FORMA MANUAL, SEM REAPROVEITAMENTO. | M3 | 35 | 39.48 | 1381.8
12.4 | 100761 | SINAPI | PINTURA COM TINTA ALQUÍDICA DE ACABAMENTO (ESMALTE SINTÉTICO FOSCO) PULVERIZADA SOBRE SUPERFÍCIES METÁLICAS (EXCETO PERFIL) EXECUTADO EM OBRA (02 DEMÃOS). | M2 | 285 | 34.93 | 9955.05
12.5 | 88423 | SINAPI | APLICAÇÃO MANUAL DE PINTURA COM TINTA TEXTURIZADA ACRÍLICA EM PAREDES EXTERNAS DE CASAS, UMA COR. | M2 | 231 | 14.5 | 3349.5
12.6 | Comp. | 0111 | PORTÃO "PT1" - FORNECIMENTO E INSTALAÇÃO. | UND | 2 | 8671.7218 | 17343.4437
12.7 | Comp. | 0112 | PORTÃO "PT2" - FORNECIMENTO E INSTALAÇÃO. | UND | 1 | 6005.5599 | 6005.5599
12.8 | C4556 | SEINFRA | PORTÃO PIVOTANTE NYLOFOR - FORNECIMENTO E INSTALAÇÃO | M2 | 19.362 | 494.52 | 9574.8962
12.9 | Comp. | 0114 | BICICLETÁRIO EM TUBO GALVANIZADO, CHUMBADOS NO PISO, INCLUSIVE PINTURA - FORNECIMENTO E INSTALAÇÃO | UND | 1 | 6692.2061 | 6692.2061
12.10 |  | Cotação | FORNECIMENTO E INSTALAÇÃO DE GUARDA CORPO METÁLICO. (DETALHE ELABORADO PELO PSA) | M | 302 | 960.44 | 290052.88
12.11 | 102181 | SINAPI | FORNECIMENTO E INSTALAÇÃO DE VIDRO TEMPERADO, E = 10 MM, ENCAIXADO EM PERFIL U. | M2 | 15 | 555.01 | 8325.15
12.12 | Comp. | 0083 | LIMPEZA GERAL DE OBRAS COM RETIRADA DE RESIDUOS. | M2 | 6500 | 1.0612 | 6897.8
|  |  | SUBTOTAL DOS SERVIÇOS |  |  |  | 2392575.398
|  |  | BDI |  | 24.52% |  | 586628.4016
|  |  | SUBTOTAL DOS SERVIÇOS COM BDI |  |  |  | 2979203.7996
13 |  |  | FORNECIMENTO DE EQUIPAMENTOS |  |  |  | 548686.94
13.1 |  |  | INSTALAÇÕES ELÉTRICAS
13.1.1 | Comp. | 0115 | FORNECIMENTO DOS QUADROS ELÉTRICOS QD's E QGD COMPLETOS (12 unidades) | Conj. | 1 | 227320.7 | 227320.7
13.2 |  |  | SISTEMA DE HVAC-R
13.2.1 | 39561 | SINAPI | AR CONDICIONADO SPLIT ON/OFF, CASSETE (TETO), 60.000 BTUS/H, 60 HZ, CLASSIFICACAO ENERGETICA A - SELO PROCEL, GAS HFC, CONTROLE S/ FIO. | UND | 22 | 12711.94 | 279662.68
13.3 |  |  | VENTILAÇÃO E EXAUSTÃO DA COZINHA
13.3.1 |  | Cotação | FORNECIMENTO DE CONJUNTO MOTO VENTILADOR CENTRÍFUGO DE EXAUSTÃO, MODELO ILS-630, Q=9.000M³/H, H=60MMCA OU EQUIVALENTE. | UN | 1 | 9744.06 | 9744.06
13.3.2 |  | Cotação | FORNECIMENTO DE CAIXA DE VENTILAÇÃO, MODELO ILD-400, Q=8.000M³/H, H=50MMCA OU EQUIVALENTE | UN | 1 | 9349.5 | 9349.5
13.3.3 |  | Cotação | FORNECIMENTO DE LAVADOR DE GASES EM AÇO INOXIDÁVEL AISI 304, COM 4 ESTÁGIOS DE FILTRAGEM OU EQUIVALENTE | UN | 1 | 22610 | 22610
|  |  | SUBTOTAL DOS EQUIPAMENTOS |  |  |  | 548686.94
|  |  | BDI |  | 16.02% |  | 87919.3094
|  |  | SUBTOTAL DOS SERVIÇOS COM BDI |  |  |  | 636606.2494
|  |  | TOTAL GERAL COM BDI |  |  |  | 3615810.0489

## Composição
ITEM |  | ATIVIDADE |  |  |  |  | UNID.
0001 |  | Transporte de qualquer natureza |  |  |  |  | MES
COMPOSIÇÕES |  |  | UND. | QUANT. | ÍNDICE | UNITÁRIO | TOTAL
73467 | SINAPI | CAMINHÃO TOCO, PBT 14.300 KG, CARGA ÚTIL MÁX. 9.710 KG, DIST. ENTRE EIXOS 3,56 M, POTÊNCIA 185 CV, INCLUSIVE CARROCERIA FIXA ABERTA DE MADEIRA P/ TRANSPORTE GERAL DE CARGA SECA, DIMEN. APROX. 2,50 X 6,50 X 0,50 M - CHP DIURNO. (FRETE DE MATERIAIS DIVERSOS) | CHP | 48 | 1 | 145.79 | 6997.92
91395 | SINAPI | CAMINHÃO TOCO, PBT 14.300 KG, CARGA ÚTIL MÁX. 9.710 KG, DIST. ENTRE EIXOS 3,56 M, POTÊNCIA 185 CV, INCLUSIVE CARROCERIA FIXA ABERTA DE MADEI RA P/ TRANSPORTE GERAL DE CARGA SECA, DIMEN. APROX. 2,50 X 6,50 X 0,50 M - CHI DIURNO. | CHI | 128 | 1 | 36.66 | 4692.48
CUSTO TOTAL UNITÁRIO | [6 empty] | 11690.4
| Obs: | Estimativa CHP
2x por semana ida e volta a Cuiabá
Poconé x Cuiabá x Poconé = 220Km
Poconé x Cuibá x Poconé = 2,75 horas (80Km/h)
Tempo de percurso dentro de Cuiabá = 3,25 horas , Total 6h
ITEM |  | ATIVIDADE |  |  |  |  | UNID.
0002 |  | Perfilado perfurado chapa 22 medindo 19x38mm, sem tampa - Fornecimento e Instalação. |  |  |  |  | M
INSUMOS |  |  | UND. | QUANT. | ÍNDICE | UNITÁRIO | TOTAL |  |  |  |  | 0,075
39328 | SINAPI | PERFILADO PERFURADO 19 X 38 MM, CHAPA 22 | M | 1 | 1.2 | 7.17 | 8.604
7551 | ORSE | BARRA ROSCADA ZINCADA Ø 1/4" | M | 1 | 0.5 | 5.7 | 2.85
834 | ORSE | ARRUELA LISA ZINCADA Ø 1/4" | UND | 1 | 2 | 0.05 | 0.1
39997 | SINAPI | PORCA ZINCADA, SEXTAVADA, DIAMETRO 1/4" | UND | 1 | 2 | 0.34 | 0.68
MÃO DE OBRA |  |  | UND. | QUANT. | ÍNDICE | UNITÁRIO | TOTAL
88264 | SINAPI | ELETRICISTA COM ENCARGOS COMPLEMENTARES | H | 1 | 0.8 | 19.53 | 15.624
88247 | SINAPI | AUXILIAR DE ELETRICISTA COM ENCARGOS COMPLEMENTARES | H | 1 | 0.8 | 15.19 | 12.152
CUSTO TOTAL UNITÁRIO | [6 empty] | 40.01
| Obs: | Composição de referencia - SIURB-EDF 09-13-11 com adequações.
ITEM |  | ATIVIDADE |  |  |  |  | UNID.
0003 |  | Envelopamento com concreto simples consumo mínimo de cimento de 250kg/m3, inclusive escavação |  |  |  |  | M |  |  |  |  | 1,034120846
INSUMOS |  |  | UND. | QUANT. | ÍNDICE | UNITÁRIO | TOTAL |  |  |  |  | 0,075
370 | SINAPI | AREIA MEDIA - POSTO JAZIDA/FORNECEDOR (RETIRADO NA JAZIDA, SEM TRANSPORTE) | M3 | 0.435 | 0.01958 | 83.5 | 1.6349
1379 | SINAPI | CIMENTO PORTLAND COMPOSTO CP II-32 | KG | 246 | 11.07 | 0.72 | 7.9704
4721 | SINAPI | PEDRA BRITADA N. 1 (9,5 a 19 MM) POSTO PEDREIRA/FORNECEDOR, SEM FRETE | M3 | 0.435 | 0.01958 | 84.4 | 1.6526
4718 | SINAPI | PEDRA BRITADA N. 2 (19 A 38 MM) POSTO PEDREIRA/FORNECEDOR, SEM FRETE | M3 | 0.435 | 0.01958 | 84.85 | 1.6614
11201 | ORSE | FITA DE ADVERTÊNCIA DE REDE ELÉTRICA ENTERRADA | M | 1 | 1 | 1.43 | 1.43
COMPOSIÇÕES |  |  | UND. | QUANT. | ÍNDICE | UNITÁRIO | TOTAL
90105 | SINAPI | ESCAVAÇÃO MECANIZADA DE VALA COM PROFUNDIDADE ATÉ 1,5 M (MÉDIA MONTANTE E JUSANTE/UMA COMPOSIÇÃO POR TRECHO), RETROESCAV. (0,26 M3), LARGURA MENOR QUE 0,8 M, EM SOLO DE 1A CATEGORIA, LOCAIS COM BAIXO NÍVEL DE INTERFERÊNCIA | M3 | 1 | 0.36 | 6.38 | 2.2968
93378 | SINAPI | REATERRO MECANIZADO DE VALA COM RETROESCAVADEIRA (CAPACIDADE DA CAÇAMBA DA RETRO: 0,26 M³ / POTÊNCIA: 88 HP), LARGURA ATÉ 0,8 M, PROFUNDIDADE ATÉ 1,5 M, COM SOLO DE 1ª CATEGORIA EM LOCAIS COM BAIXO NÍVEL DE INTERFERÊNCIA. | M3 | 1 | 0.27 | 16.96 | 4.5792
88830 | SINAPI | BETONEIRA CAPACIDADE NOMINAL DE 400 L, CAPACIDADE DE MISTURA 280 L, MOTOR ELÉTRICO TRIFÁSICO POTÊNCIA DE 2 CV, SEM CARREGADOR - CHP DIURNO | CHP | 1 | 0.0446 | 1.87 | 0.083402
MÃO DE OBRA |  |  | UND. | QUANT. | ÍNDICE | UNITÁRIO | TOTAL
88309 | SINAPI | PEDREIRO COM ENCARGOS COMPLEMENTARES | H | 1 | 0.125 | 18.86 | 2.3575
88316 | SINAPI | SERVENTE COM ENCARGOS COMPLEMENTARES | H | 1 | 1.7969 | 15.16 | 27.241
CUSTO TOTAL UNITÁRIO | [6 empty] | 50.9072 |  |  |  |  | 0,208
| Obs: | Composição de referencia - IOPS 150701 | [9 empty] | 0,129
ITEM |  | ATIVIDADE |  |  |  |  | UNID.
0004 |  | Caixa enterrada elétrica retangular, em alvenaria com blocos de concreto, fundo com brita, dimensões internas: 0,6x0,6x0,8m. - Fornecimento e Instalação |  |  |  |  | UND
INSUMOS |  |  | UND. | QUANT. | ÍNDICE | UNITÁRIO | TOTAL
650 | SINAPI | BLOCO DE VEDACAO DE CONCRETO, 9 X 19 X 39 CM (CLASSE C - NBR 6136) | UND. | 2.208 | 12.5 | 2.7 | 74.52
| Cotação | TAMPÃO 60X60 ARTICULADO EM FERRO FUNDIDO | UND. | 1 | 1 | 447.75 | 447.75
COMPOSIÇÕES |  |  | UND. | QUANT. | ÍNDICE | UNITÁRIO | TOTAL
93358 | SINAPI | ESCAVAÇÃO MANUAL DE VALA COM PROFUNDIDADE MENOR OU IGUAL A 1,30 M. | M3 | 1 | 1.1431 | 59.97 | 68.55
96995 | SINAPI | REATERRO MANUAL APILOADO COM SOQUETE. | M3 | 1 | 0.4464 | 36.36 | 16.2311
87292 | SINAPI | ARGAMASSA TRAÇO 1:2:8 (EM VOLUME DE CIMENTO, CAL E AREIA MÉDIA ÚMIDA) PARA EMBOÇO/MASSA ÚNICA/ASSENTAMENTO DE ALVENARIA DE VEDAÇÃO, PREPARO MECÂNICO COM BETONEIRA 400 L. | M3 | 2.208 | 0.01242 | 450.77 | 12.3616
96620 | SINAPI | LASTRO DE CONCRETO MAGRO, APLICADO EM PISOS, LAJES SOBRE SOLO OU RADIERS. | M3 | 1 | 0.048672 | 494.63 | 24.0746
97735 | SINAPI | PEÇA RETANGULAR PRÉ-MOLDADA, VOLUME DE CONCRETO DE 30 A 100 LITROS, TAXA DE AÇO APROXIMADA DE 30KG/M³. | M3 | 1 | 0.042588 | 2026.58 | 86.308
88628 | SINAPI | ARGAMASSA TRAÇO 1:3 (EM VOLUME DE CIMENTO E AREIA MÉDIA ÚMIDA), PREPARO MECÂNICO COM BETONEIRA 400 L. | M3 | 1 | 0.0575 | 486.93 | 27.9985
101623 | SINAPI | PREPARO DE FUNDO DE VALA COM LARGURA MENOR QUE 1,5 M, COM CAMADA DE BRITA, LANÇAMENTO MECANIZADO. | M3 | 1 | 0.2208 | 188.56 | 41.634
MÃO DE OBRA |  |  | UND. | QUANT. | ÍNDICE | UNITÁRIO | TOTAL
88309 | SINAPI | PEDREIRO COM ENCARGOS COMPLEMENTARES | H | 1 | 3.531 | 18.86 | 66.5947
88316 | SINAPI | SERVENTE COM ENCARGOS COMPLEMENTARES | H | 1 | 3.531 | 15.16 | 53.53
CUSTO TOTAL UNITÁRIO | [6 empty] | 919.5525
| Obs: | Composição de referencia - SINAPI 97892 com adequações
ITEM |  | ATIVIDADE |  |  |  |  | UNID.
0005 |  | Caixa enterrada elétrica retangular, em alvenaria com blocos de concreto, fundo com brita, dimensões internas: 0,8x0,8x1,0m. - Fornecimento e Instalação |  |  |  |  | UND
INSUMOS |  |  | UND. | QUANT. | ÍNDICE | UNITÁRIO | TOTAL
650 | SINAPI | BLOCO DE VEDACAO DE CONCRETO, 9 X 19 X 39 CM (CLASSE C - NBR 6136) | UND. | 3.56 | 12.5 | 2.7 | 120.15
| Cotação | TAMPÃO 60X60 ARTICULADO EM FERRO FUNDIDO | UND. | 1 | 1 | 447.75 | 447.75
COMPOSIÇÕES |  |  | UND. | QUANT. | ÍNDICE | UNITÁRIO | TOTAL
93358 | SINAPI | ESCAVAÇÃO MANUAL DE VALA COM PROFUNDIDADE MENOR OU IGUAL A 1,30 M. | M3 | 1 | 1.9333 | 59.97 | 115.9407
96995 | SINAPI | REATERRO MANUAL APILOADO COM SOQUETE. | M3 | 1 | 0.678 | 36.36 | 24.6521
87292 | SINAPI | ARGAMASSA TRAÇO 1:2:8 (EM VOLUME DE CIMENTO, CAL E AREIA MÉDIA ÚMIDA) PARA EMBOÇO/MASSA ÚNICA/ASSENTAMENTO DE ALVENARIA DE VEDAÇÃO, PREPARO MECÂNICO COM BETONEIRA 400 L. | M3 | 3.56 | 0.01242 | 450.77 | 19.9309
96620 | SINAPI | LASTRO DE CONCRETO MAGRO, APLICADO EM PISOS, LAJES SOBRE SOLO OU RADIERS. | M3 | 1 | 0.076832 | 494.63 | 38.0034
97735 | SINAPI | PEÇA RETANGULAR PRÉ-MOLDADA, VOLUME DE CONCRETO DE 30 A 100 LITROS, TAXA DE AÇO APROXIMADA DE 30KG/M³. | M3 | 1 | 0.067228 | 2026.58 | 136.2429
88628 | SINAPI | ARGAMASSA TRAÇO 1:3 (EM VOLUME DE CIMENTO E AREIA MÉDIA ÚMIDA), PREPARO MECÂNICO COM BETONEIRA 400 L. | M3 | 1 | 0.0926 | 486.93 | 45.0897
101623 | SINAPI | PREPARO DE FUNDO DE VALA COM LARGURA MENOR QUE 1,5 M, COM CAMADA DE BRITA, LANÇAMENTO MECANIZADO. | M3 | 1 | 0.356 | 188.56 | 67.1274
MÃO DE OBRA |  |  | UND. | QUANT. | ÍNDICE | UNITÁRIO | TOTAL
88309 | SINAPI | PEDREIRO COM ENCARGOS COMPLEMENTARES | H | 1 | 5.6931 | 18.86 | 107.3719
88316 | SINAPI | SERVENTE COM ENCARGOS COMPLEMENTARES | H | 1 | 5.6931 | 15.16 | 86.3074
CUSTO TOTAL UNITÁRIO | [6 empty] | 1208.5664
| Obs: | Composição de referencia - SINAPI 97892 com adequações
ITEM |  | ATIVIDADE |  |  |  |  | UNID.
0006 |  | Conector parafuso conector haste/cabo de bronze para cordoalha de 70mm2 - Fornecimento e Instalacao |  |  |  |  | UND
INSUMOS |  |  | UND. | QUANT. | ÍNDICE | UNITÁRIO | TOTAL
1563 | SINAPI | CONECTOR METALICO TIPO PARAFUSO FENDIDO (SPLIT BOLT), COM SEPARADOR DE CABOS BIMETALICOS, PARA CABOS ATE 70 MM2 | UND. | 1 | 1 | 16.74 | 16.74
MÃO DE OBRA |  |  | UND. | QUANT. | ÍNDICE | UNITÁRIO | TOTAL
88316 | SINAPI | SERVENTE COM ENCARGOS COMPLEMENTARES | H | 1 | 0.1 | 15.16 | 1.516
88264 | SINAPI | ELETRICISTA COM ENCARGOS COMPLEMENTARES | H | 1 | 0.1 | 19.53 | 1.953
CUSTO TOTAL UNITÁRIO | [6 empty] | 20.209
| Obs: | Composição de referencia - ORSE 11770
ITEM |  | ATIVIDADE |  |  |  |  | UNID.
0007 |  | Execução de escavação manual de valas 30 x 50 cm, inclusive reaterro |  |  |  |  | M
COMPOSIÇÕES |  |  | UND. | QUANT. | ÍNDICE | UNITÁRIO | TOTAL
90105 | SINAPI | ESCAVAÇÃO MECANIZADA DE VALA COM PROFUNDIDADE ATÉ 1,5 M (MÉDIA MONTANTE E JUSANTE/UMA COMPOSIÇÃO POR TRECHO), RETROESCAV. (0,26 M3), LARGURA MENOR QUE 0,8 M, EM SOLO DE 1A CATEGORIA, LOCAIS COM BAIXO NÍVEL DE INTERFERÊNCIA | M3 | 1 | 0.15 | 6.38 | 0.957
96995 | SINAPI | REATERRO MANUAL APILOADO COM SOQUETE | M3 | 1 | 0.1455 | 36.36 | 5.2904
CUSTO TOTAL UNITÁRIO | [6 empty] | 6.2474
| Obs: | Composição de referencia - ESTIMATIVA
ITEM |  | ATIVIDADE |  |  |  |  | UNID.
0008 |  | Testes e Verificações Gerais |  |  |  |  | UND
MÃO DE OBRA |  |  | UND. | QUANT. | ÍNDICE | UNITÁRIO | TOTAL
88264 | SINAPI | ELETRICISTA COM ENCARGOS COMPLEMENTARES | H | 1 | 7 | 19.53 | 136.71
91677 | SINAPI | ENGENHEIRO ELETRICISTA COM ENCARGOS COMPLEMENTARES | H | 1 | 7 | 78.49 | 549.43
CUSTO TOTAL UNITÁRIO | [6 empty] | 686.14
| Obs: | Estimativa
ITEM |  | ATIVIDADE |  |  |  |  | UNID.
0009 |  | Cabo de cobre isolado em EPR flexível unipolar 25mm² - 0,6Kv/1Kv/90° - Fornecimento e Instalação |  |  |  |  | M
INSUMOS |  |  | UND. | QUANT. | ÍNDICE | UNITÁRIO | TOTAL
4116 | ORSE | CABO DE COBRE ISOLADO EPR, FLEXIVEL, 25MM², 0,6/1KV / 90º C (EPROTENAX-G7 OU SIMILAR) | M | 1 | 1.02 | 26.44 | 26.9688
MÃO DE OBRA |  |  | UND. | QUANT. | ÍNDICE | UNITÁRIO | TOTAL
88247 | SINAPI | AUXILIAR DE ELETRICISTA COM ENCARGOS COMPLEMENTARES | H | 1 | 0.17 | 15.19 | 2.5823
88264 | SINAPI | ELETRICISTA COM ENCARGOS COMPLEMENTARES | H | 1 | 0.17 | 19.53 | 3.3201
CUSTO TOTAL UNITÁRIO | [6 empty] | 32.8712
| Obs: | Composição de referencia - ORSE 08070
ITEM |  | ATIVIDADE |  |  |  |  | UNID.
0010 |  | Cabo de cobre isolado em EPR flexível unipolar 35mm² - 0,6Kv/1Kv/90° - Fornecimento e Instalação |  |  |  |  | M
INSUMOS |  |  | UND. | QUANT. | ÍNDICE | UNITÁRIO | TOTAL
4117 | ORSE | CABO DE COBRE ISOLADO EPR, FLEXIVEL, 35MM², 0,6/1KV / 90º C (EPROTENAX-G7 OU SIMILAR) | M | 1 | 1.02 | 38 | 38.76
MÃO DE OBRA |  |  | UND. | QUANT. | ÍNDICE | UNITÁRIO | TOTAL
88247 | SINAPI | AUXILIAR DE ELETRICISTA COM ENCARGOS COMPLEMENTARES | H | 1 | 0.17 | 15.19 | 2.5823
88264 | SINAPI | ELETRICISTA COM ENCARGOS COMPLEMENTARES | H | 1 | 0.17 | 19.53 | 3.3201
CUSTO TOTAL UNITÁRIO | [6 empty] | 44.6624
| Obs: | Composição de referencia - ORSE 07916
ITEM |  | ATIVIDADE |  |  |  |  | UNID.
0011 |  | Cabo de cobre isolado em EPR flexível unipolar 50mm² - 0,6Kv/1Kv/90° - Fornecimento e Instalação |  |  |  |  | M
INSUMOS |  |  | UND. | QUANT. | ÍNDICE | UNITÁRIO | TOTAL
4118 | ORSE | CABO DE COBRE ISOLADO EPR, FLEXIVEL, 50MM², 0,6/1KV / 90º C (EPROTENAX-G7 OU SIMILAR) | M | 1 | 1.02 | 53.9 | 54.978
MÃO DE OBRA |  |  | UND. | QUANT. | ÍNDICE | UNITÁRIO | TOTAL
88247 | SINAPI | AUXILIAR DE ELETRICISTA COM ENCARGOS COMPLEMENTARES | H | 1 | 0.17 | 15.19 | 2.5823
88264 | SINAPI | ELETRICISTA COM ENCARGOS COMPLEMENTARES | H | 1 | 0.17 | 19.53 | 3.3201
CUSTO TOTAL UNITÁRIO | [6 empty] | 60.8804
| Obs: | Composição de referencia - ORSE 07916
ITEM |  | ATIVIDADE |  |  |  |  | UNID.
0012 |  | Cabo de cobre isolado em EPR flexível unipolar 70mm² - 0,6Kv/1Kv/90° - Fornecimento e Instalação |  |  |  |  | M
INSUMOS |  |  | UND. | QUANT. | ÍNDICE | UNITÁRIO | TOTAL
4119 | ORSE | CABO DE COBRE ISOLADO EPR, FLEXIVEL, 70MM², 0,6/1KV / 90º C (EPROTENAX-G7 OU SIMILAR) | M | 1 | 1.02 | 80.6 | 82.212
MÃO DE OBRA |  |  | UND. | QUANT. | ÍNDICE | UNITÁRIO | TOTAL
88247 | SINAPI | AUXILIAR DE ELETRICISTA COM ENCARGOS COMPLEMENTARES | H | 1 | 0.17 | 15.19 | 2.5823
88264 | SINAPI | ELETRICISTA COM ENCARGOS COMPLEMENTARES | H | 1 | 0.17 | 19.53 | 3.3201
CUSTO TOTAL UNITÁRIO | [6 empty] | 88.1144
| Obs: | Composição de referencia - ORSE 07916
ITEM |  | ATIVIDADE |  |  |  |  | UNID.
0013 |  | Cabo de cobre isolado em EPR flexível unipolar 95mm² - 0,6Kv/1Kv/90° - Fornecimento e Instalação |  |  |  |  | M
INSUMOS |  |  | UND. | QUANT. | ÍNDICE | UNITÁRIO | TOTAL
4120 | ORSE | CABO DE COBRE ISOLADO EPR, FLEXIVEL, 95MM², 0,6/1KV / 90º C (EPROTENAX-G7 OU SIMILAR) | M | 1 | 1.02 | 113.02 | 115.2804
MÃO DE OBRA |  |  | UND. | QUANT. | ÍNDICE | UNITÁRIO | TOTAL
88247 | SINAPI | AUXILIAR DE ELETRICISTA COM ENCARGOS COMPLEMENTARES | H | 1 | 0.36 | 15.19 | 5.4684
88264 | SINAPI | ELETRICISTA COM ENCARGOS COMPLEMENTARES | H | 1 | 0.36 | 19.53 | 7.0308
CUSTO TOTAL UNITÁRIO | [6 empty] | 127.7796
| Obs: | Composição de referencia - ORSE 07918
ITEM |  | ATIVIDADE |  |  |  |  | UNID.
0014 |  | Cabo de cobre isolado em EPR flexível unipolar 120mm² - 0,6Kv/1Kv/90° - Fornecimento e Instalação |  |  |  |  | M
INSUMOS |  |  | UND. | QUANT. | ÍNDICE | UNITÁRIO | TOTAL
| Cotação | CABO DE COBRE ISOLADO EPR, FLEXIVEL, 120MM², 0,6/1KV / 90º C (EPROTENAX-G7 OU SIMILAR) | M | 1 | 1.02 | 121.6 | 124.032
MÃO DE OBRA |  |  | UND. | QUANT. | ÍNDICE | UNITÁRIO | TOTAL
88247 | SINAPI | AUXILIAR DE ELETRICISTA COM ENCARGOS COMPLEMENTARES | H | 1 | 0.36 | 15.19 | 5.4684
88264 | SINAPI | ELETRICISTA COM ENCARGOS COMPLEMENTARES | H | 1 | 0.36 | 19.53 | 7.0308
CUSTO TOTAL UNITÁRIO | [6 empty] | 136.5312
| Obs: | Composição de referencia - ORSE 07918
ITEM |  | ATIVIDADE |  |  |  |  | UNID.
0015 |  | Cabo de cobre isolado em EPR flexível unipolar 150mm² - 0,6Kv/1Kv/90° - Fornecimento e Instalação |  |  |  |  | M
INSUMOS |  |  | UND. | QUANT. | ÍNDICE | UNITÁRIO | TOTAL
4124 | ORSE | CABO DE COBRE ISOLADO EPR, FLEXIVEL, 150MM², 0,6/1KV / 90º C (EPROTENAX-G7 OU SIMILAR) | M | 1 | 1.02 | 155.6 | 158.712
MÃO DE OBRA |  |  | UND. | QUANT. | ÍNDICE | UNITÁRIO | TOTAL
88247 | SINAPI | AUXILIAR DE ELETRICISTA COM ENCARGOS COMPLEMENTARES | H | 1 | 0.74 | 15.19 | 11.2406
88264 | SINAPI | ELETRICISTA COM ENCARGOS COMPLEMENTARES | H | 1 | 0.74 | 19.53 | 14.4522
CUSTO TOTAL UNITÁRIO | [6 empty] | 184.4048
| Obs: | Composição de referencia - ORSE 08073
ITEM |  | ATIVIDADE |  |  |  |  | UNID.
0016 |  | Cabo de cobre isolado em EPR flexível unipolar 240mm² - 0,6Kv/1Kv/90° - Fornecimento e Instalação |  |  |  |  | M
INSUMOS |  |  | UND. | QUANT. | ÍNDICE | UNITÁRIO | TOTAL
4123 | ORSE | CABO DE COBRE ISOLADO EPR, FLEXIVEL, 240MM², 0,6/1KV / 90º C (EPROTENAX-G7 OU SIMILAR) | M | 1 | 1.02 | 266.8 | 272.136
MÃO DE OBRA |  |  | UND. | QUANT. | ÍNDICE | UNITÁRIO | TOTAL
88247 | SINAPI | AUXILIAR DE ELETRICISTA COM ENCARGOS COMPLEMENTARES | H | 1 | 0.74 | 15.19 | 11.2406
88264 | SINAPI | ELETRICISTA COM ENCARGOS COMPLEMENTARES | H | 1 | 0.74 | 19.53 | 14.4522
CUSTO TOTAL UNITÁRIO | [6 empty] | 297.8288
| Obs: | Composição de referencia - ORSE 08073
ITEM |  | ATIVIDADE |  |  |  |  | UNID.
0017 |  | Condulete em alumínio tipo LL de 3/4" - Fornecimento e Instalação |  |  |  |  | UND
INSUMOS |  |  | UND. | QUANT. | ÍNDICE | UNITÁRIO | TOTAL
00646 | ORSE | CONDULETE TIPO "LL" DE 3/4" EM ALUMÍNIO FUNDIDO A PROVA DE TEMPO, GASES, VAPORES E PÓS. | UND. | 1 | 1 | 13 | 13
MÃO DE OBRA |  |  | UND. | QUANT. | ÍNDICE | UNITÁRIO | TOTAL
88247 | SINAPI | AUXILIAR DE ELETRICISTA COM ENCARGOS COMPLEMENTARES | H | 1 | 0.3 | 15.19 | 4.557
88264 | SINAPI | ELETRICISTA COM ENCARGOS COMPLEMENTARES | H | 1 | 0.3 | 19.53 | 5.859
CUSTO TOTAL UNITÁRIO | [6 empty] | 23.416
| Obs: | Composição de referencia - ORSE 00390
ITEM |  | ATIVIDADE |  |  |  |  | UNID.
0018 |  | Conjunto para condulete de 3/4" (20mm) com uma tomada padrão, (2p+t/10A-250V) e placa , inclusive fornecimento exclusive condulete |  |  |  |  | UND |  |  |  |  | 0,125
INSUMOS |  |  | UND. | QUANT. | ÍNDICE | UNITÁRIO | TOTAL |  |  |  |  | 1,7969
39346 | SINAPI | TAMPA PARA CONDULETE, EM PVC, PARA 1 INTERRUPTOR | UND. | 1 | 1 | 3.1 | 3.1 |  |  |  |  | 0,0401
38101 | SINAPI | TOMADA 2P+T 10A, 250V (APENAS MODULO) | UND. | 1 | 1 | 6.71 | 6.71 |  |  |  |  | 16,4063
MÃO DE OBRA |  |  | UND. | QUANT. | ÍNDICE | UNITÁRIO | TOTAL
88247 | SINAPI | AUXILIAR DE ELETRICISTA COM ENCARGOS COMPLEMENTARES | H | 1 | 0.15942 | 15.19 | 2.4216
88264 | SINAPI | ELETRICISTA COM ENCARGOS COMPLEMENTARES | H | 1 | 0.31884 | 19.53 | 6.2269
CUSTO TOTAL UNITÁRIO | [6 empty] | 18.4585
| Obs: | Composição de referencia - SETOP ED-49116
ITEM |  | ATIVIDADE |  |  |  |  | UNID.
0019 |  | Conjunto para condulete de 3/4" (20mm) com uma tomada padrão, (2p+t/20A-250V) e placa , inclusive fornecimento exclusive condulete |  |  |  |  | UND
INSUMOS |  |  | UND. | QUANT. | ÍNDICE | UNITÁRIO | TOTAL
39346 | SINAPI | TAMPA PARA CONDULETE, EM PVC, PARA 1 INTERRUPTOR | UND. | 1 | 1 | 3.1 | 3.1
38075 | SINAPI | TOMADA 2P+T 20A, 250V (APENAS MODULO) | UND. | 1 | 1 | 13.66 | 13.66
MÃO DE OBRA |  |  | UND. | QUANT. | ÍNDICE | UNITÁRIO | TOTAL
88247 | SINAPI | AUXILIAR DE ELETRICISTA COM ENCARGOS COMPLEMENTARES | H | 1 | 0.15942 | 15.19 | 2.4216
88264 | SINAPI | ELETRICISTA COM ENCARGOS COMPLEMENTARES | H | 1 | 0.31884 | 19.53 | 6.2269
CUSTO TOTAL UNITÁRIO | [6 empty] | 25.4085
| Obs: | Composição de referencia - SETOP ED-17978
ITEM |  | ATIVIDADE |  |  |  |  | UNID.
0020 |  | Ponto de tomada 2p+t, ABNT, 20 A, de uso geral, em pisos, com eletroduto rígido embutido, inclusive aterramento |  |  |  |  | UND
INSUMOS |  |  | UND. | QUANT. | ÍNDICE | UNITÁRIO | TOTAL
20111 | SINAPI | FITA ISOLANTE ADESIVA ANTICHAMA, USO ATE 750 V, EM ROLO DE 19 MM X 20 M | UND. | 1 | 0.15 | 10.45 | 1.5675
2556 | SINAPI | CAIXA DE LUZ "4 X 2" EM ACO ESMALTADA | UND. | 1 | 1 | 1.92 | 1.92
9101 | ORSE | TOMADA 2P+T, ABNT, 10A, PARA PISO, COM PLACA EM METAL AMARELO | UND. | 1 | 1 | 58.7 | 58.7
MÃO DE OBRA |  |  | UND. | QUANT. | ÍNDICE | UNITÁRIO | TOTAL
88247 | SINAPI | AUXILIAR DE ELETRICISTA COM ENCARGOS COMPLEMENTARES | H | 1 | 4 | 15.19 | 60.76
88264 | SINAPI | ELETRICISTA COM ENCARGOS COMPLEMENTARES | H | 1 | 5 | 19.53 | 97.65
CUSTO TOTAL UNITÁRIO | [6 empty] | 220.5975
| Obs: | Composição de referencia - ORSE 03296
ITEM |  | ATIVIDADE |  |  |  |  | UNID.
0021 |  | Espelho / placa cega 4" x 2", para instalacao de tomadas e interruptores - Fornecimento e Instalação |  |  |  |  | UND
INSUMOS |  |  | UND. | QUANT. | ÍNDICE | UNITÁRIO | TOTAL
38091 | SINAPI | ESPELHO / PLACA CEGA 4" X 2", PARA INSTALACAO DE TOMADAS E INTERRUPTORES | UND. | 1 | 1 | 2.08 | 2.08
MÃO DE OBRA |  |  | UND. | QUANT. | ÍNDICE | UNITÁRIO | TOTAL
88264 | SINAPI | ELETRICISTA COM ENCARGOS COMPLEMENTARES | H | 1 | 0.555 | 19.53 | 10.8392
88247 | SINAPI | AUXILIAR DE ELETRICISTA COM ENCARGOS COMPLEMENTARES | H | 1 | 0.555 | 15.19 | 8.4305
CUSTO TOTAL UNITÁRIO | [6 empty] | 21.3496
| Obs: | Composição de referencia - SINAPI 91002 com adequação
ITEM |  | ATIVIDADE |  |  |  |  | UNID.
0021-A |  | Quadro geral de distribuição 'QGD" 64 posições - Instalação |  |  |  |  | UND
MÃO DE OBRA |  |  | UND. | QUANT. | ÍNDICE | UNITÁRIO | TOTAL
88247 | SINAPI | AUXILIAR DE ELETRICISTA COM ENCARGOS COMPLEMENTARES | H | 3.5556 | 1.5233 | 15.19 | 82.2717
88264 | SINAPI | ELETRICISTA COM ENCARGOS COMPLEMENTARES | H | 3.5556 | 1.5233 | 19.53 | 105.778
CUSTO TOTAL UNITÁRIO | [6 empty] | 188.0497
| Obs: | Composição de referencia - SINAPI 101878 com adequações
ITEM |  | ATIVIDADE |  |  |  |  | UNID.
0021-B |  | Quadro de distribuição 'QD" 12 posições - Instalação |  |  |  |  | UND
MÃO DE OBRA |  |  | UND. | QUANT. | ÍNDICE | UNITÁRIO | TOTAL
88247 | SINAPI | AUXILIAR DE ELETRICISTA COM ENCARGOS COMPLEMENTARES | H | 0.66667 | 1.5233 | 15.19 | 15.426
88264 | SINAPI | ELETRICISTA COM ENCARGOS COMPLEMENTARES | H | 0.66667 | 1.5233 | 19.53 | 19.8334
CUSTO TOTAL UNITÁRIO | [6 empty] | 35.2593
| Obs: | Composição de referencia - SINAPI 101878 com adequações
ITEM |  | ATIVIDADE |  |  |  |  | UNID.
0021-C |  | Quadro de distribuição 'QD" 32 posições - Instalação |  |  |  |  | UND
MÃO DE OBRA |  |  | UND. | QUANT. | ÍNDICE | UNITÁRIO | TOTAL
88247 | SINAPI | AUXILIAR DE ELETRICISTA COM ENCARGOS COMPLEMENTARES | H | 1.7778 | 1.5233 | 15.19 | 41.1359
88264 | SINAPI | ELETRICISTA COM ENCARGOS COMPLEMENTARES | H | 1.7778 | 1.5233 | 19.53 | 52.889
CUSTO TOTAL UNITÁRIO | [6 empty] | 94.0248
| Obs: | Composição de referencia - SINAPI 101878 com adequações
ITEM |  | ATIVIDADE |  |  |  |  | UNID.
0021-D |  | Quadro de distribuição 'QD" 36 posições - Instalação |  |  |  |  | UND
MÃO DE OBRA |  |  | UND. | QUANT. | ÍNDICE | UNITÁRIO | TOTAL
88247 | SINAPI | AUXILIAR DE ELETRICISTA COM ENCARGOS COMPLEMENTARES | H | 2 | 1.5233 | 15.19 | 46.2779
88264 | SINAPI | ELETRICISTA COM ENCARGOS COMPLEMENTARES | H | 2 | 1.5233 | 19.53 | 59.5001
CUSTO TOTAL UNITÁRIO | [6 empty] | 105.778
| Obs: | Composição de referencia - SINAPI 101878 com adequações
ITEM |  | ATIVIDADE |  |  |  |  | UNID.
0021-E |  | Quadro de distribuição 'QD" 48 posições - Instalação |  |  |  |  | UND
MÃO DE OBRA |  |  | UND. | QUANT. | ÍNDICE | UNITÁRIO | TOTAL
88247 | SINAPI | AUXILIAR DE ELETRICISTA COM ENCARGOS COMPLEMENTARES | H | 2.6667 | 1.5233 | 15.19 | 61.7038
88264 | SINAPI | ELETRICISTA COM ENCARGOS COMPLEMENTARES | H | 2.6667 | 1.5233 | 19.53 | 79.3335
CUSTO TOTAL UNITÁRIO | [6 empty] | 141.0373
| Obs: | Composição de referencia - SINAPI 101878 com adequações
ITEM |  | ATIVIDADE |  |  |  |  | UNID.
0022 |  | Cruzeta polimérica 90x112x2400mm - Fornecimento e Instalação |  |  |  |  | UND
INSUMOS |  |  | UND. | QUANT. | ÍNDICE | UNITÁRIO | TOTAL
| Cotação | CRUZETA POLIMÉRICA 90X90X2000 MM | UND. | 1 | 1 | 213.71 | 213.71
MÃO DE OBRA |  |  | UND. | QUANT. | ÍNDICE | UNITÁRIO | TOTAL
88247 | SINAPI | AUXILIAR DE ELETRICISTA COM ENCARGOS COMPLEMENTARES | H | 1 | 0.46 | 15.19 | 6.9874
88264 | SINAPI | ELETRICISTA COM ENCARGOS COMPLEMENTARES | H | 1 | 0.46 | 19.53 | 8.9838
CUSTO TOTAL UNITÁRIO | [6 empty] | 229.6812
| Obs: | Composição de referencia - AGETOP/CIVIL 071110
ITEM |  | ATIVIDADE |  |  |  |  | UNID.
0023 |  | Cinta de poste circular 250mm - Fornecimento e Instalação |  |  |  |  | UND
INSUMOS |  |  | UND. | QUANT. | ÍNDICE | UNITÁRIO | TOTAL
12327 | SINAPI | CINTA CIRCULAR EM ACO GALVANIZADO DE 210 MM DE DIAMETRO PARA INSTALACAO DE TRANSFORMADOR EM POSTE DE CONCRETO | UND. | 1 | 1 | 43.21 | 43.21
MÃO DE OBRA |  |  | UND. | QUANT. | ÍNDICE | UNITÁRIO | TOTAL
88247 | SINAPI | AUXILIAR DE ELETRICISTA COM ENCARGOS COMPLEMENTARES | H | 1 | 0.25 | 15.19 | 3.7975
88264 | SINAPI | ELETRICISTA COM ENCARGOS COMPLEMENTARES | H | 1 | 0.5 | 19.53 | 9.765
CUSTO TOTAL UNITÁRIO | [6 empty] | 56.7725
| Obs: | Composição de referencia - SEDOP 171158
ITEM |  | ATIVIDADE |  |  |  |  | UNID.
0024 |  | Pino isolador para cruzeta polimérica 15KV - Fornecimento e Instalação |  |  |  |  | UND
INSUMOS |  |  | UND. | QUANT. | ÍNDICE | UNITÁRIO | TOTAL
3406 | SINAPI | ISOLADOR DE PORCELANA, TIPO PINO MONOCORPO, PARA TENSAO DE *15* KV | UND. | 1 | 1 | 28.13 | 28.13
MÃO DE OBRA |  |  | UND. | QUANT. | ÍNDICE | UNITÁRIO | TOTAL
88247 | SINAPI | AUXILIAR DE ELETRICISTA COM ENCARGOS COMPLEMENTARES | H | 1 | 0.27 | 15.19 | 4.1013
88264 | SINAPI | ELETRICISTA COM ENCARGOS COMPLEMENTARES | H | 1 | 0.27 | 19.53 | 5.2731
CUSTO TOTAL UNITÁRIO | [6 empty] | 37.5044
| Obs: | Composição de referencia - AGETOP/CIVIL 071973
ITEM |  | ATIVIDADE |  |  |  |  | UNID.
0025 |  | Eletroduto ferro galvanizado eletrolitico - leve, d= 4" - Fornecimento e Instalação |  |  |  |  | M
INSUMOS |  |  | UND. | QUANT. | ÍNDICE | UNITÁRIO | TOTAL
12378 | ORSE | ELETRODUTO FERRO GALVANIZADO ELETROLITICO - LEVE, D= 4 | UND. | 1.05 | 1 | 194.17 | 203.8785
MÃO DE OBRA |  |  | UND. | QUANT. | ÍNDICE | UNITÁRIO | TOTAL
88247 | SINAPI | AUXILIAR DE ELETRICISTA COM ENCARGOS COMPLEMENTARES | H | 1 | 0.3 | 15.19 | 4.557
88264 | SINAPI | ELETRICISTA COM ENCARGOS COMPLEMENTARES | H | 1 | 0.3 | 19.53 | 5.859
CUSTO TOTAL UNITÁRIO | [6 empty] | 214.2945
| Obs: | Composição de referencia - ORSE 09037
ITEM |  | ATIVIDADE |  |  |  |  | UNID.
0026 |  | Mufla terminal primaria unipolar uso interno para cabo 35/120mm2 isolacao 15/25kv em EPR - Fornecimento e Instalação |  |  |  |  | UND
INSUMOS |  |  | UND. | QUANT. | ÍNDICE | UNITÁRIO | TOTAL
13756 | ORSE | MUFLA PARA CABO 25/120MM² - 12/20 KV - INTERNO/EXTERNO | UND. | 1 | 1 | 198.6 | 198.6
MÃO DE OBRA |  |  | UND. | QUANT. | ÍNDICE | UNITÁRIO | TOTAL
88247 | SINAPI | AUXILIAR DE ELETRICISTA COM ENCARGOS COMPLEMENTARES | H | 1 | 3 | 15.19 | 45.57
88264 | SINAPI | ELETRICISTA COM ENCARGOS COMPLEMENTARES | H | 1 | 3 | 19.53 | 58.59
CUSTO TOTAL UNITÁRIO | [6 empty] | 302.76
| Obs: | Composição de referencia - ORSE 12877
ITEM |  | ATIVIDADE |  |  |  |  | UNID.
0027 |  | Poste de concreto seção circular, 11/1000 - Fornecimento e Instalação |  |  |  |  | UND
INSUMOS |  |  | UND. | QUANT. | ÍNDICE | UNITÁRIO | TOTAL
3230 | ORSE | POSTE CIRCULAR DE CONCRETO 11/1000 | UND. | 1 | 1 | 2793.72 | 2793.72
863 | SINAPI | CABO DE COBRE NU 35 MM2 MEIO-DURO | M | 1 | 11 | 29.74 | 327.14
COMPOSIÇÕES |  |  | UND. | QUANT. | ÍNDICE | UNITÁRIO | TOTAL
5928 | SINAPI | GUINDAUTO HIDRÁULICO, CAPACIDADE MÁXIMA DE CARGA 6200 KG, MOMENTO MÁXIMO DE CARGA 11,7 TM, ALCANCE MÁXIMO HORIZONTAL 9,70 M, INCLUSIVE CAMINHÃO TOCO PBT 16.000 KG, POTÊNCIA DE 189 CV - CHP DIURNO | CHP | 1 | 0.079 | 229.82 | 18.1558
MÃO DE OBRA |  |  | UND. | QUANT. | ÍNDICE | UNITÁRIO | TOTAL
88247 | SINAPI | AUXILIAR DE ELETRICISTA COM ENCARGOS COMPLEMENTARES | H | 1 | 1.431 | 15.19 | 21.7369
88264 | SINAPI | ELETRICISTA COM ENCARGOS COMPLEMENTARES | H | 1 | 4.65 | 19.53 | 90.8145
CUSTO TOTAL UNITÁRIO | [6 empty] | 3251.5672
| Obs: | Composição de referencia - SINAPI 100583
ITEM |  | ATIVIDADE |  |  |  |  | UNID.
0028 |  | Mureta de medição em alvenaria com laje em concreto impermeabilizada |  |  |  |  | UND
COMPOSIÇÕES |  |  | UND. | QUANT. | ÍNDICE | UNITÁRIO | TOTAL
101616 | SINAPI | PREPARO DE FUNDO DE VALA COM LARGURA MENOR QUE 1,5 M (ACERTO DO SOLO NATURAL) | M2 | 1 | 1 | 4.37 | 4.37
97101 | SINAPI | EXECUÇÃO DE RADIER, ESPESSURA DE 10 CM, FCK = 30 MPA, COM USO DE FORMAS EM MADEIRA SERRADA | M2 | 1 | 1 | 205.83 | 205.83
103322 | SINAPI | ALVENARIA DE VEDAÇÃO DE BLOCOS CERÂMICOS FURADOS NA VERTICAL DE 9X19X39 CM (ESPESSURA 9 CM) E ARGAMASSA DE ASSENTAMENTO COM PREPARO EM BETONEIRA | M2 | 1 | 3.66 | 53.73 | 196.6518
92267 | SINAPI | FABRICAÇÃO DE FÔRMA PARA LAJES, EM CHAPA DE MADEIRA COMPENSADA RESINADA, E = 17 MM | M2 | 1 | 0.78 | 68.82 | 53.6796
92799 | SINAPI | CORTE E DOBRA DE AÇO CA-60, DIÂMETRO DE 4,2 MM, UTILIZADO EM LAJE | KG | 1 | 2.5 | 12.53 | 31.325
87878 | SINAPI | CHAPISCO APLICADO EM ALVENARIAS E ESTRUTURAS DE CONCRETO INTERNAS, COM COLHER DE PEDREIRO. ARGAMASSA TRAÇO 1:3 COM PREPARO MANUAL. | M2 | 1 | 3.66 | 3.73 | 13.6518
87529 | SINAPI | MASSA ÚNICA, PARA RECEBIMENTO DE PINTURA, EM ARGAMASSA TRAÇO 1:2:8, PR EPARO MECÂNICO COM BETONEIRA 400L, APLICADA MANUALMENTE EM FACES INTER NAS DE PAREDES, ESPESSURA DE 20MM, COM EXECUÇÃO DE TALISCAS. | M2 | 1 | 3.66 | 28.39 | 103.9074
98560 | SINAPI | IMPERMEABILIZAÇÃO DE PISO COM ARGAMASSA DE CIMENTO E AREIA, COM ADITIVO IMPERMEABILIZANTE, E = 2CM | M2 | 1 | 0.78 | 37.44 | 29.2032
94969 | SINAPI | CONCRETO FCK = 15MPA, TRAÇO 1:3,4:3,5 (EM MASSA SECA DE CIMENTO/ AREIA MÉDIA/ BRITA 1) - PREPARO MECÂNICO COM BETONEIRA 600 L | M3 | 1 | 0.0624 | 366.54 | 22.8721
88489 | SINAPI | APLICAÇÃO MANUAL DE PINTURA COM TINTA LÁTEX ACRÍLICA EM PAREDES, DUAS DEMÃOS | M2 | 1 | 3.6 | 12.15 | 43.74
CUSTO TOTAL UNITÁRIO | [6 empty] | 705.2309
| Obs: | Composição de referencia - ORSE 11377
ITEM |  | ATIVIDADE |  |  |  |  | UNID.
0029 |  | Subestação Aérea de 300KV-220/127V, instalado em plataforma ao tempo, padrão Energisa, inclusive mureta de medição - Fornecimento e Instalação |  |  |  |  | UND
INSUMOS |  |  | UND. | QUANT. | ÍNDICE | UNITÁRIO | TOTAL
867 | SINAPI | CABO DE COBRE NU 50 MM2 MEIO-DURO | M | 1 | 45 | 41.42 | 1863.9
3406 | SINAPI | ISOLADOR DE PORCELANA, TIPO PINO MONOCORPO, PARA TENSAO DE *15* KV | UND. | 1 | 6 | 28.13 | 168.78
10692 | ORSE | PARA RAIOS TIPO POLIMÉRICO 15KV - 12KA | UND. | 1 | 4 | 133.9 | 535.6
379 | SINAPI | ARRUELA QUADRADA EM ACO GALVANIZADO, DIMENSAO = 38 MM, ESPESSURA = 3MM, DIAMETRO DO FURO= 18 MM | UND. | 1 | 12 | 0.81 | 9.72
436 | SINAPI | PARAFUSO FRANCES M16 EM ACO GALVANIZADO, COMPRIMENTO = 150 MM, DIAMETRO = 16 MM, CABECA ABAULADA | UND. | 1 | 4 | 6.85 | 27.4
429 | SINAPI | PARAFUSO M16 EM ACO GALVANIZADO, COMPRIMENTO = 300 MM, DIAMETRO = 16 MM, | UND. | 1 | 4 | 12.11 | 48.44
1692 | ORSE | PARAFUSO ROSCA DUPLA 16 X 200MM | UND. | 1 | 2 | 18.15 | 36.3
3238 | ORSE | PORCA QUADRADA ROSCA DN 16 MM | UND. | 1 | 4 | 2.92 | 11.68
3174 | ORSE | SELA PARA CRUZETA | UND. | 1 | 4 | 7.7 | 30.8
3380 | SINAPI | HASTE DE ATERRAMENTO EM ACO COM 3,00 M DE COMPRIMENTO E DN = 5/8", REVESTIDA COM BAIXA CAMADA DE COBRE, COM CONECTOR TIPO GRAMPO | UND. | 1 | 8 | 53.46 | 427.68
407 | SINAPI | FITA DE ALUMINIO PARA PROTECAO DO CONDUTOR LARGURA 10 MM | KG | 1 | 1.5 | 64.89 | 97.335
10661 | ORSE | ELO FUSÍVEL | UND. | 1 | 3 | 9.07 | 27.21
1564 | SINAPI | GRAMPO PARALELO METALICO PARA CABO DE 6 A 50 MM2, COM 2 PARAFUSOS | UND. | 1 | 2 | 10.05 | 20.1
1581 | SINAPI | TERMINAL A COMPRESSAO EM COBRE ESTANHADO PARA CABO 120 MM2, 1 FURO E 1 COMPRESSAO, PARA PARAFUSO DE FIXACAO M12 | UND. | 1 | 12 | 8.83 | 105.96
1562 | SINAPI | CONECTOR METALICO TIPO PARAFUSO FENDIDO (SPLIT BOLT), COM SEPARADOR DE CABOS BIMETALICOS, PARA CABOS ATE 50 MM2 | UND. | 1 | 3 | 12.47 | 37.41
5047 | SINAPI | CHAVE FUSIVEL PARA REDES DE DISTRIBUICAO, TENSAO DE 15,0 KV, CORRENTE NOMINAL DO PORTA FUSIVEL DE 100 A, CAPACIDADE DE INTERRUPCAO SIMETRICA DE 7,10 KA, | UND. | 1 | 3 | 166.2 | 498.6
444 | ORSE | CAIXA DE MEDIÇÃO INDIRETA EM CHAPA DE AÇO DIM. 1,50 X 0,60 X 0,30 M | UND. | 1 | 1 | 1540 | 1540
| Cotação | TRANSFORMADOR TRIFÁSICO C/ DERIV 300 KVA, AT 13800V, BT 220/127V IMERSO EM OLEO MINERAL | UND. | 1 | 1 | 32229.5 | 32229.5
COMPOSIÇÕES |  |  | UND. | QUANT. | ÍNDICE | UNITÁRIO | TOTAL
Comp. | 0022 | CRUZETA POLIMÉRICA 90X112X2400MM - FORNECIMENTO E INSTALAÇÃO | UND. | 1 | 2 | 229.6812 | 459.3624
Comp. | 0023 | CINTA DE POSTE CIRCULAR 250MM - FORNECIMENTO E INSTALAÇÃO | UND. | 1 | 2 | 56.7725 | 113.545
Comp. | 0024 | PINO ISOLADOR PARA CRUZETA POLIMÉRICA 15KV - FORNECIMENTO E INSTALAÇÃO | UND. | 1 | 6 | 37.5044 | 225.0264
Comp. | 0025 | ELETRODUTO FERRO GALVANIZADO ELETROLITICO - LEVE, D= 4" - FORNECIMENTO E INSTALAÇÃO | M | 1 | 12 | 214.2945 | 2571.534
Comp. | 0026 | MUFLA TERMINAL PRIMARIA UNIPOLAR USO INTERNO PARA CABO 35/120MM2 ISOLACAO 15/25KV EM EPR - FORNECIMENTO E INSTALAÇÃO | UND. | 1 | 9 | 302.76 | 2724.84
Comp. | 0027 | POSTE DE CONCRETO SEÇÃO CIRCULAR, 11/1000 - FORNECIMENTO E INSTALAÇÃO | UND. | 1 | 1 | 3251.5672 | 3251.5672
Comp. | 0028 | MURETA DE MEDIÇÃO EM ALVENARIA COM LAJE EM CONCRETO IMPERMEABILIZADA | UND. | 1 | 1 | 705.2309 | 705.2309
MÃO DE OBRA |  |  | UND. | QUANT. | ÍNDICE | UNITÁRIO | TOTAL
88247 | SINAPI | AUXILIAR DE ELETRICISTA COM ENCARGOS COMPLEMENTARES | H | 1 | 49.44 | 15.19 | 750.9936
88264 | SINAPI | ELETRICISTA COM ENCARGOS COMPLEMENTARES | H | 1 | 72.1 | 19.53 | 1408.113
CUSTO TOTAL UNITÁRIO | [6 empty] | 49926.6275
| Obs: | Composição de referencia - EMOP 15.011.0162
ITEM |  | ATIVIDADE |  |  |  |  | UNID.
0030 |  | Rack padrão 19" 12 U 570.0mm x 570.0mm x 515.0mm - Fornecimento e Instalação |  |  |  |  | UND
INSUMOS |  |  | UND. | QUANT. | ÍNDICE | UNITÁRIO | TOTAL
| Cotação | RACK PADRÃO 19" 12 U 570.0MM X 570.0MM X 515.0MM | UND. | 1 | 1 | 478.27 | 478.27
MÃO DE OBRA |  |  | UND. | QUANT. | ÍNDICE | UNITÁRIO | TOTAL
88316 | SINAPI | SERVENTE COM ENCARGOS COMPLEMENTARES | H | 1 | 2 | 15.16 | 30.32
49 | ORSE | CABISTA PARA INSTALAÇÃO TELEFÔNICA | H | 1 | 2 | 6.63 | 13.26
10592 | ORSE | ENCARGOS COMPLEMENTARES - CABISTA | H | 1 | 2 | 3.45 | 6.9
CUSTO TOTAL UNITÁRIO | [6 empty] | 528.75
| Obs: | Composição de referencia - ORSE 08682
ITEM |  | ATIVIDADE |  |  |  |  | UNID.
0031 |  | Fornecimento e assentamento de eletroduto pead flexível corrugado Ø 2" |  |  |  |  | M
INSUMOS |  |  | UND. | QUANT. | ÍNDICE | UNITÁRIO | TOTAL
2446 | SINAPI | ELETRODUTO/DUTO PEAD FLEXIVEL PAREDE SIMPLES, CORRUGACAO HELICOIDAL, COR PRETA, SEM ROSCA, DE 2", PARA CABEAMENTO SUBTERRANEO (NBR 15715) | M | 1 | 1 | 5.01 | 5.01
MÃO DE OBRA |  |  | UND. | QUANT. | ÍNDICE | UNITÁRIO | TOTAL
88267 | SINAPI | ENCANADOR OU BOMBEIRO HIDRÁULICO COM ENCARGOS COMPLEMENTARES | H | 1 | 0.48 | 18.72 | 8.9856
88316 | SINAPI | SERVENTE COM ENCARGOS COMPLEMENTARES | H | 1 | 0.51 | 15.16 | 7.7316
CUSTO TOTAL UNITÁRIO | [6 empty] | 21.7272
| Obs: | Composição de referencia - ORSE 09479
ITEM |  | ATIVIDADE |  |  |  |  | UNID.
0032 |  | Fornecimento e assentamento de eletroduto pead flexível corrugado Ø 3" |  |  |  |  | M
INSUMOS |  |  | UND. | QUANT. | ÍNDICE | UNITÁRIO | TOTAL
2442 | SINAPI | ELETRODUTO/DUTO PEAD FLEXIVEL PAREDE SIMPLES, CORRUGACAO HELICOIDAL, COR PRETA, SEM ROSCA, DE 3", PARA CABEAMENTO SUBTERRANEO (NBR 15715). | M | 1 | 1 | 7.02 | 7.02
MÃO DE OBRA |  |  | UND. | QUANT. | ÍNDICE | UNITÁRIO | TOTAL
88267 | SINAPI | ENCANADOR OU BOMBEIRO HIDRÁULICO COM ENCARGOS COMPLEMENTARES | H | 1 | 0.48 | 18.72 | 8.9856
88316 | SINAPI | SERVENTE COM ENCARGOS COMPLEMENTARES | H | 1 | 0.51 | 15.16 | 7.7316
CUSTO TOTAL UNITÁRIO | [6 empty] | 23.7372
| Obs: | Composição de referencia - ORSE 09479
ITEM |  | ATIVIDADE |  |  |  |  | UNID.
0033 |  | Ponto de som (sem fiação) com eletroduto e condulete 3/4" - Fornecimento e Instalação |  |  |  |  | UND
INSUMOS |  |  | UND. | QUANT. | ÍNDICE | UNITÁRIO | TOTAL
95749 | SINAPI | ELETRODUTO DE AÇO GALVANIZADO, CLASSE LEVE, DN 20 MM (3/4), APARENTE, INSTALADO EM PAREDE - FORNECIMENTO E INSTALAÇÃO | M | 0.16667 | 14.6 | 23.69 | 57.6457
344 | SINAPI | ARAME GALVANIZADO 16 BWG, D = 1,65MM (0,0166 KG/M) | KG | 0.16667 | 0.24236 | 26.29 | 1.0619
14053 | SINAPI | CONDULETE DE ALUMINIO TIPO B, PARA ELETRODUTO ROSCAVEL DE 3/4", COM TAMPA CEGA | UND. | 0.16667 | 6 | 9.97 | 9.97
MÃO DE OBRA |  |  | UND. | QUANT. | ÍNDICE | UNITÁRIO | TOTAL
88264 | SINAPI | ELETRICISTA COM ENCARGOS COMPLEMENTARES | H | 0.16667 | 18 | 19.53 | 58.59
88316 | SINAPI | SERVENTE COM ENCARGOS COMPLEMENTARES | H | 0.16667 | 18 | 15.16 | 45.48
CUSTO TOTAL UNITÁRIO | [6 empty] | 172.7476
| Obs: | Composição de referencia - ORSE 00648 com adequações
ITEM |  | ATIVIDADE |  |  |  |  | UNID.
0034 |  | Quadro de sobrepor para lógica com 40x40x15cm - Fornecimento e Instalação |  |  |  |  | UND
INSUMOS |  |  | UND. | QUANT. | ÍNDICE | UNITÁRIO | TOTAL
| Cotação | QUADRO DE SOBREPOR PARA LÓGICA COM 40X40X15CM | UND. | 1 | 1 | 222.71 | 222.71
MÃO DE OBRA |  |  | UND. | QUANT. | ÍNDICE | UNITÁRIO | TOTAL
88264 | SINAPI | ELETRICISTA COM ENCARGOS COMPLEMENTARES | H | 1 | 0.346 | 19.53 | 6.7574
88247 | SINAPI | AUXILIAR DE ELETRICISTA COM ENCARGOS COMPLEMENTARES | H | 1 | 0.346 | 15.19 | 5.2557
CUSTO TOTAL UNITÁRIO | [6 empty] | 234.7231
| Obs: | Composição de referencia - SINAPI 100556 com adequações
ITEM |  | ATIVIDADE |  |  |  |  | UNID.
0035 |  | Fornecimento e lançamento de cabo utp 4 pares cat 6 |  |  |  |  | M
INSUMOS |  |  | UND. | QUANT. | ÍNDICE | UNITÁRIO | TOTAL
39599 | SINAPI | CABO DE PAR TRANCADO UTP, 4 PARES, CATEGORIA 6 | M | 1 | 1.05 | 2.53 | 2.6565
43130 | SINAPI | ARAME GALVANIZADO 12 BWG, D = 2,76 MM (0,048 KG/M) OU 14 BWG, D = 2,11 MM (0,026 KG/M) | KG | 1 | 0.1 | 20 | 2
MÃO DE OBRA |  |  | UND. | QUANT. | ÍNDICE | UNITÁRIO | TOTAL
88264 | SINAPI | ELETRICISTA COM ENCARGOS COMPLEMENTARES | H | 1 | 0.14 | 19.53 | 2.7342
88316 | SINAPI | SERVENTE COM ENCARGOS COMPLEMENTARES | H | 1 | 0.14 | 15.16 | 2.1224
CUSTO TOTAL UNITÁRIO | [6 empty] | 9.5131
| Obs: | Composição de referencia - ORSE 07138
ITEM |  | ATIVIDADE |  |  |  |  | UNID.
0036 |  | Fornecimento e lançamento de cabo otico ASU 6F |  |  |  |  | M
INSUMOS |  |  | UND. | QUANT. | ÍNDICE | UNITÁRIO | TOTAL
| Cotação | CABO OPTICO ASU 80 - 6F | M | 1 | 1.02 | 2.28 | 2.3256
MÃO DE OBRA |  |  | UND. | QUANT. | ÍNDICE | UNITÁRIO | TOTAL
88264 | SINAPI | ELETRICISTA COM ENCARGOS COMPLEMENTARES | H | 1 | 0.08 | 19.53 | 1.5624
88247 | SINAPI | AUXILIAR DE ELETRICISTA COM ENCARGOS COMPLEMENTARES | H | 1 | 0.08 | 15.19 | 1.2152
CUSTO TOTAL UNITÁRIO | [6 empty] | 5.1032
| Obs: | Composição de referencia - SEINFRA C3753
ITEM |  | ATIVIDADE |  |  |  |  | UNID.
0037 |  | Fornecimento e instalação de caixa de organizadora de plugs e passagem de cabo para CFTV VBOX |  |  |  |  | M
INSUMOS |  |  | UND. | QUANT. | ÍNDICE | UNITÁRIO | TOTAL
| Cotação | CAIXA ORGANIZADORA DE PLUGS E PASSAGEM DE CABO PARA CFTV VBOX | M | 1 | 1 | 16.88 | 16.88
MÃO DE OBRA |  |  | UND. | QUANT. | ÍNDICE | UNITÁRIO | TOTAL
88264 | SINAPI | ELETRICISTA COM ENCARGOS COMPLEMENTARES | H | 1 | 0.6 | 19.53 | 11.718
88316 | SINAPI | SERVENTE COM ENCARGOS COMPLEMENTARES | H | 1 | 0.6 | 15.16 | 9.096
CUSTO TOTAL UNITÁRIO | [6 empty] | 37.694
| Obs: | Composição de referencia - ORSE 00708
ITEM |  | ATIVIDADE |  |  |  |  | UNID.
0038 |  | Luminária de led 25w (piso externo), com lâmpada - Fornecimento e Instalação |  |  |  |  | UND
INSUMOS |  |  | UND. | QUANT. | ÍNDICE | UNITÁRIO | TOTAL
| Cotação | LUMINÁRIA DECORATIVA PARA ÁREAS EXTERNAS | UND. | 1 | 1 | 184.15 | 184.15
| Cotação | LAMPADA 25W BRANCA BIV ALTA POTENCIA SUPERLED | UND. | 1 | 1 | 32.93 | 32.93
MÃO DE OBRA |  |  | UND. | QUANT. | ÍNDICE | UNITÁRIO | TOTAL
88247 | SINAPI | AUXILIAR DE ELETRICISTA COM ENCARGOS COMPLEMENTARES | H | 1 | 1.5 | 15.19 | 22.785
88264 | SINAPI | ELETRICISTA COM ENCARGOS COMPLEMENTARES | H | 1 | 1.5 | 19.53 | 29.295
CUSTO TOTAL UNITÁRIO | [6 empty] | 269.16
| Obs: | Composição de referencia - ORSE 10747
ITEM |  | ATIVIDADE |  |  |  |  | UNID.
0039 |  | Luminária de Led 50W - Fornecimento e Instalação |  |  |  |  | UND
INSUMOS |  |  | UND. | QUANT. | ÍNDICE | UNITÁRIO | TOTAL
| Cotação | LUMINÁRIA DE LED HIGH BAY UFO 50W | UND. | 1 | 1 | 139.94 | 139.94
| Cotação | LAMPADA 25W BRANCA BIV ALTA POTENCIA SUPERLED | UND. | 1 | 1 | 32.93 | 32.93
MÃO DE OBRA |  |  | UND. | QUANT. | ÍNDICE | UNITÁRIO | TOTAL
88247 | SINAPI | AUXILIAR DE ELETRICISTA COM ENCARGOS COMPLEMENTARES | H | 1 | 1.5 | 15.19 | 22.785
88264 | SINAPI | ELETRICISTA COM ENCARGOS COMPLEMENTARES | H | 1 | 1.5 | 19.53 | 29.295
CUSTO TOTAL UNITÁRIO | [6 empty] | 224.95
| Obs: | Composição de referencia - ORSE 10747
ITEM |  | ATIVIDADE |  |  |  |  | UNID.
0040 |  | Poste de concreto seção circular, 9/150 - Fornecimento e Instalação |  |  |  |  | UND
INSUMOS |  |  | UND. | QUANT. | ÍNDICE | UNITÁRIO | TOTAL
5044 | SINAPI | POSTE DE CONCRETO ARMADO DE SECAO CIRCULAR, EXTENSAO DE 9,00 M, RESISTENCIA DE 200 A 300 DAN | UND. | 1 | 1 | 1401.41 | 1401.41
COMPOSIÇÕES |  |  | UND. | QUANT. | ÍNDICE | UNITÁRIO | TOTAL
5928 | SINAPI | GUINDAUTO HIDRÁULICO, CAPACIDADE MÁXIMA DE CARGA 6200 KG, MOMENTO MÁXIMO DE CARGA 11,7 TM, ALCANCE MÁXIMO HORIZONTAL 9,70 M, INCLUSIVE CAMINHÃO TOCO PBT 16.000 KG, POTÊNCIA DE 189 CV - CHP DIURNO | CHP | 1 | 0.079 | 229.82 | 18.1558
MÃO DE OBRA |  |  | UND. | QUANT. | ÍNDICE | UNITÁRIO | TOTAL
88247 | SINAPI | AUXILIAR DE ELETRICISTA COM ENCARGOS COMPLEMENTARES | H | 1 | 1.431 | 15.19 | 21.7369
88264 | SINAPI | ELETRICISTA COM ENCARGOS COMPLEMENTARES | H | 1 | 4.65 | 19.53 | 90.8145
CUSTO TOTAL UNITÁRIO | [6 empty] | 1532.1172
| Obs: | Composição de referencia - SINAPI 100583
ITEM |  | ATIVIDADE |  |  |  |  | UNID.
0041 |  | Refletor retangular fechado, com rele fotoelétrico e lâmpada mista 500 w - Fornecimento e Instalação |  |  |  |  | UND
INSUMOS |  |  | UND. | QUANT. | ÍNDICE | UNITÁRIO | TOTAL
3756 | SINAPI | LAMPADA DE LUZ MISTA 500 W, BASE E40 (220 V) | UND. | 1 | 1 | 44.1 | 44.1
12318 | SINAPI | REATOR P/ 1 LAMPADA VAPOR DE MERCURIO 400W USO EXT | UND. | 1 | 1 | 232.1 | 232.1
21127 | SINAPI | FITA ISOLANTE ADESIVA ANTICHAMA, USO ATE 750 V, EM ROLO DE 19 MM X 5 M | UND. | 1 | 0.042 | 3.95 | 0.1659
2510 | SINAPI | RELÉ FOTOELÉTRICO PARA COMANDO DE ILUMINAÇÃO EXTERNA 1000 W | UN | 1 | 7 | 53.4 | 373.8
MÃO DE OBRA |  |  | UND. | QUANT. | ÍNDICE | UNITÁRIO | TOTAL
88247 | SINAPI | AUXILIAR DE ELETRICISTA COM ENCARGOS COMPLEMENTARES | H | 1 | 0.5888 | 15.19 | 8.9439
88264 | SINAPI | ELETRICISTA COM ENCARGOS COMPLEMENTARES | H | 1 | 0.5888 | 19.53 | 11.4993
CUSTO TOTAL UNITÁRIO | [6 empty] | 670.609
| Obs: | Composição de referencia - SINAPI 101666
ITEM |  | ATIVIDADE |  |  |  |  | UNID.
0042 |  | Holofote em LED 30W - Fornecimento e Instalação |  |  |  |  | UND
INSUMOS |  |  | UND. | QUANT. | ÍNDICE | UNITÁRIO | TOTAL
| Cotação | HOLOFOTE EM LED 30W | UND. | 1 | 1 | 60.47 | 60.47
21127 | SINAPI | FITA ISOLANTE ADESIVA ANTICHAMA, USO ATE 750 V, EM ROLO DE 19 MM X 5 M | UND. | 1 | 0.042 | 3.95 | 0.1659
MÃO DE OBRA |  |  | UND. | QUANT. | ÍNDICE | UNITÁRIO | TOTAL
88247 | SINAPI | AUXILIAR DE ELETRICISTA COM ENCARGOS COMPLEMENTARES | H | 1 | 0.5888 | 15.19 | 8.9439
88264 | SINAPI | ELETRICISTA COM ENCARGOS COMPLEMENTARES | H | 1 | 0.5888 | 19.53 | 11.4993
CUSTO TOTAL UNITÁRIO | [6 empty] | 81.079
| Obs: | Composição de referencia - SINAPI 101666
ITEM |  | ATIVIDADE |  |  |  |  | UNID.
0043 |  | Instalação de aparelhos de ar condicionado split 60.000 Btu's tipo cassete, inclusive: tubulações, isolamento térmico, suportes, alimentação elétrica, conexões, etc. |  |  |  |  | UND
INSUMOS |  |  | UND. | QUANT. | ÍNDICE | UNITÁRIO | TOTAL
1570 | SINAPI | TERMINAL A COMPRESSAO EM COBRE ESTANHADO PARA CABO 2,5 MM2, 1 FURO E COMPRESSAO, PARA PARAFUSO DE FIXACAO M5 | UND. | 1 | 10 | 0.76 | 7.6
4374 | SINAPI | BUCHA DE NYLON SEM ABA S10 | UND. | 1 | 6 | 0.37 | 2.22
13294 | SINAPI | PARAFUSO ZINCADO, SEXTAVADO, COM ROSCA SOBERBA, DIAMETRO 3/8", COMPRIMENTO 80 MM | UND. | 1 | 6 | 1.71 | 10.26
13348 | SINAPI | ARRUELA EM ACO GALVANIZADO, DIAMETRO EXTERNO = 35MM, ESPESSURA = 3MM, DIAMETRO DO FURO= 18MM | UND. | 1 | 6 | 0.92 | 5.52
13246 | SINAPI | PARAFUSO DE FERRO POLIDO, SEXTAVADO, COM ROSCA INTEIRA, DIAMETRO 5/16", COMPRIMENTO 3/4", COM PORCA E ARRUELA LISA LEVE | UND. | 1 | 4 | 0.51 | 2.04
39660 | SINAPI | TUBO DE COBRE FLEXIVEL, D = 1/2 ", E = 0,79 MM, PARA AR-CONDICIONADO/ INSTALACOES GAS RESIDENCIAIS E COMERCIAIS | M | 1 | 10 | 46.53 | 465.3
| Cotação | TUBO DE COBRE FLEXÍVEL Ø 7/8" - 22,23MM, E= 1MM | M | 1 | 10 | 60.36 | 603.6
8146 | ORSE | ISOLAMENTO ESPONJOSO ELASTOMÉRICO PARA TUBO DE COBRE 1/2" | M | 1 | 10 | 1.46 | 14.6
7581 | ORSE | ISOLAMENTO ESPONJOSO ELASTOMÉRICO PARA TUBO DE COBRE 7/8" | M | 1 | 10 | 2.5 | 25
404 | SINAPI | FITA ISOLANTE DE BORRACHA AUTOFUSAO, USO ATE 69 KV (ALTA TENSAO) | M | 2 | 1.25 | 1.42 | 3.55
44397 | SINAPI | FITA / CINTA AUTOADESIVA ELASTOMERICA PARA VEDACAO, L= 50 MM, E = 3 MM | M | 2 | 75.815 | 1.52 | 230.4776
11962 | SINAPI | PARAFUSO ZINCADO, SEXTAVADO, COM ROSCA INTEIRA, DIAMETRO 1/4", COMPRIMENTO 1/2" | UND. | 1 | 10 | 0.25 | 2.5
4376 | SINAPI | BUCHA DE NYLON SEM ABA S8 | UND. | 1 | 10 | 0.19 | 1.9
5005 | ORSE | ARRUELA LISA DE AÇO GALVANIZADA DE Ø 1/4" | UND. | 1 | 10 | 0.05 | 0.5
34622 | SINAPI | CABO FLEXIVEL PVC 750 V, 3 CONDUTORES DE 6,0 MM2 | M | 1 | 21 | 26.3 | 552.3
11267 | SINAPI | ARRUELA LISA, REDONDA, DE LATAO POLIDO, DIAMETRO NOMINAL 5/8", DIAMETRO EXTERNO = 34 MM, DIAMETRO DO FURO = 17 MM, ESPESSURA = *2,5* MM | UND. | 1 | 4 | 0.8 | 3.2
34 | SINAPI | ACO CA-50, 10,0 MM, VERGALHAO | KG | 1 | 5 | 10.47 | 52.35
4342 | SINAPI | PORCA ZINCADA, SEXTAVADA, DIAMETRO 3/8" | UND. | 1 | 4 | 0.25 | 1
11964 | SINAPI | PARAFUSO DE ACO TIPO CHUMBADOR PARABOLT, DIAMETRO 3/8", COMPRIMENTO 75 MM | UND. | 1 | 4 | 2.72 | 10.88
40664 | SINAPI | PERFIL CARTOLA DE ACO GALVANIZADO, *20 X 30 X 10* MM, E = 0,8 MM | KG | 1 | 2 | 22.75 | 45.5
COMPOSIÇÕES |  |  | UND. | QUANT. | ÍNDICE | UNITÁRIO | TOTAL
93402 | SINAPI | GUINDAUTO HIDRÁULICO, CAPACIDADE MÁXIMA DE CARGA 3300 KG, MOMENTO MÁXIMO DE CARGA 5,8 TM, ALCANCE MÁXIMO HORIZONTAL 7,60 M, INCLUSIVE CAMINHÃO TOCO PBT 16.000 KG, POTÊNCIA DE 189 CV - CHP DIURNO | CHP | 1 | 0.2059 | 224.8 | 46.2863
93403 | SINAPI | GUINDAUTO HIDRÁULICO, CAPACIDADE MÁXIMA DE CARGA 3300 KG, MOMENTO MÁXIMO DE CARGA 5,8 TM, ALCANCE MÁXIMO HORIZONTAL 7,60 M, INCLUSIVE CAMINHÃO TOCO PBT 16.000 KG, POTÊNCIA DE 189 CV - CHI DIURNO | CHI | 1 | 1.5166 | 39.87 | 60.4668
MÃO DE OBRA |  |  | UND. | QUANT. | ÍNDICE | UNITÁRIO | TOTAL
100308 | SINAPI | MECÂNICO DE REFRIGERAÇÃO COM ENCARGOS COMPLEMENTARES | H | 1 | 25.5749 | 20.87 | 533.7482
88243 | SINAPI | AJUDANTE ESPECIALIZADO COM ENCARGOS COMPLEMENTARES | H | 1 | 4.5749 | 15.93 | 72.8782
88264 | SINAPI | ELETRICISTA COM ENCARGOS COMPLEMENTARES | H | 1 | 21 | 19.53 | 410.13
88247 | SINAPI | AUXILIAR DE ELETRICISTA COM ENCARGOS COMPLEMENTARES | H | 1 | 21 | 15.19 | 318.99
88267 | SINAPI | ENCANADOR OU BOMBEIRO HIDRÁULICO COM ENCARGOS COMPLEMENTARES | H | 1 | 0.4743 | 18.72 | 8.8789
88316 | SINAPI | SERVENTE COM ENCARGOS COMPLEMENTARES | H | 1 | 0.1494 | 15.16 | 2.2649
CUSTO TOTAL UNITÁRIO | [6 empty] | 3493.9409
| Obs: | Composição de referencia - SINAPI 103266 (Modificado) / EMOP 15.005.0260-0 / Estimativa
ITEM |  | ATIVIDADE |  |  |  |  | UNID.
0044 |  | Dreno ar condicionado (Mangueira Corrugada Flexível Ø 1 1/4") - Fornecimento e Instalação |  |  |  |  | UND
INSUMOS |  |  | UND. | QUANT. | ÍNDICE | UNITÁRIO | TOTAL
| Cotação | MANGUEIRA VÁCUO/AR LEVE Ø 1 1/4" | M | 1 | 4.5 | 28.13 | 126.585
829 | SINAPI | BUCHA DE REDUCAO DE PVC, SOLDAVEL, CURTA, COM 32 X 25 MM, PARA AGUA FRIA PREDIAL | UND | 1 | 1 | 0.97 | 0.97
11927 | SINAPI | ABRACADEIRA, GALVANIZADA/ZINCADA, ROSCA SEM FIM, PARAFUSO INOX, LARGURA FITA *12,6 A *14 MM, D = 2" A 2 1/2" | UND | 1 | 1 | 8.84 | 8.84
COMPOSIÇÕES |  |  | UND. | QUANT. | ÍNDICE | UNITÁRIO | TOTAL
89356 | SINAPI | TUBO, PVC, SOLDÁVEL, DN 25MM, INSTALADO EM RAMAL OU SUB-RAMAL DE ÁGUA - FORNECIMENTO E INSTALAÇÃO. | M | 1 | 0.6 | 17.14 | 10.284
89408 | SINAPI | JOELHO 90 GRAUS, PVC, SOLDÁVEL, DN 25MM, INSTALADO EM RAMAL DE DISTRIBUIÇÃO DE ÁGUA - FORNECIMENTO E INSTALAÇÃO. | UND. | 1 | 4 | 5.14 | 20.56
MÃO DE OBRA |  |  | UND. | QUANT. | ÍNDICE | UNITÁRIO | TOTAL
88248 | SINAPI | AUXILIAR DE ENCANADOR OU BOMBEIRO HIDRÁULICO COM ENCARGOS COMPLEMENTARES. | H | 1 | 0.1247 | 15.54 | 1.9378
88267 | SINAPI | ENCANADOR OU BOMBEIRO HIDRÁULICO COM ENCARGOS COMPLEMENTARES. | H | 1 | 0.4115 | 18.72 | 7.7033
CUSTO TOTAL UNITÁRIO | [6 empty] | 176.8801
| Obs: | Composição de referencia - SINAPI 100802 com adequações
ITEM |  | ATIVIDADE |  |  |  |  | UNID.
0045 |  | Tubo PVC Ø 150mm isolado (L=3,80m) - Fornecimento e Instalação |  |  |  |  | UND
INSUMOS |  |  | UND. | QUANT. | ÍNDICE | UNITÁRIO | TOTAL
20065 | SINAPI | TUBO PVC SERIE NORMAL, DN 150 MM, PARA ESGOTO PREDIAL (NBR 5688) | M | 3.8 | 1 | 46.48 | 176.624
38124 | SINAPI | ESPUMA EXPANSIVA DE POLIURETANO, APLICACAO MANUAL - 500 ML (20 LITROS) | UND. | 3.23 | 1 | 31.74 | 102.5202
44397 | SINAPI | FITA / CINTA AUTOADESIVA ELASTOMERICA PARA VEDACAO, L= 50 MM, E = 3 MM | M | 0.5 | 4 | 1.52 | 3.04
MÃO DE OBRA |  |  | UND. | QUANT. | ÍNDICE | UNITÁRIO | TOTAL
88248 | SINAPI | AUXILIAR DE ENCANADOR OU BOMBEIRO HIDRÁULICO COM ENCARGOS COMPLEMENTARES | H | 1 | 0.5 | 15.54 | 7.77
CUSTO TOTAL UNITÁRIO | [6 empty] | 289.9542
| Obs: | Composição de referencia - Estimativa
ITEM |  | ATIVIDADE |  |  |  |  | UNID.
0046 |  | Duto em chapa inox AISI 304 (700X300mm), e=1mm - Fornecimento e Instalação |  |  |  |  | M2
INSUMOS |  |  | UND. | QUANT. | ÍNDICE | UNITÁRIO | TOTAL
| Cotação | CHAPA INOX AISI 304 ESPESSURA 1,0 MM (7,9 KG/M2) | M2 | 1 | 2 | 413.17 | 826.34
MÃO DE OBRA |  |  | UND. | QUANT. | ÍNDICE | UNITÁRIO | TOTAL
88277 | SINAPI | MONTADOR (TUBO AÇO/EQUIPAMENTOS) COM ENCARGOS COMPLEMENTARES | H | 1 | 5.95 | 14.49 | 86.2155
88316 | SINAPI | SERVENTE COM ENCARGOS COMPLEMENTARES | H | 1 | 5.95 | 15.16 | 90.202
CUSTO TOTAL UNITÁRIO | [6 empty] | 1002.7575
| Obs: | Composição de referencia - TCPO 3R 24 32 14 00 00 00 05 10
ITEM |  | ATIVIDADE |  |  |  |  | UNID.
0047 |  | Duto em chapa galvanizada (650X300mm), e=24 MSG - Fornecimento e Instalação |  |  |  |  | M2
INSUMOS |  |  | UND. | QUANT. | ÍNDICE | UNITÁRIO | TOTAL
| Cotação | CHAPA GALVANIZADA Nº 24, ESPESSURA 0,65 MM (5,2 KG/M2) | M2 | 1 | 1.9 | 78.26 | 148.694
MÃO DE OBRA |  |  | UND. | QUANT. | ÍNDICE | UNITÁRIO | TOTAL
88277 | SINAPI | MONTADOR (TUBO AÇO/EQUIPAMENTOS) COM ENCARGOS COMPLEMENTARES | H | 1 | 5.95 | 14.49 | 86.2155
88316 | SINAPI | SERVENTE COM ENCARGOS COMPLEMENTARES | H | 1 | 5.95 | 15.16 | 90.202
CUSTO TOTAL UNITÁRIO | [6 empty] | 325.1115
| Obs: | Composição de referencia - TCPO 3R 24 32 14 00 00 00 05 10
ITEM |  | ATIVIDADE |  |  |  |  | UNID.
0048 |  | Damper corta fogo com fusível térmico bi-metálico de 144ºC, dimensões 60x30cm - Fornecimento e Instalação |  |  |  |  | UND
INSUMOS |  |  | UND. | QUANT. | ÍNDICE | UNITÁRIO | TOTAL
| Cotação | DAMPER CORTA FOGO COM FUSÍVEL TÉRMICO BI-METÁLICO DE 144ºC, DIMENSÕES 60X30CM | UND. | 1 | 1 | 1701.34 | 1701.34
MÃO DE OBRA |  |  | UND. | QUANT. | ÍNDICE | UNITÁRIO | TOTAL
88277 | SINAPI | MONTADOR (TUBO AÇO/EQUIPAMENTOS) COM ENCARGOS COMPLEMENTARES | H | 1 | 1.339 | 14.49 | 19.4021
88316 | SINAPI | SERVENTE COM ENCARGOS COMPLEMENTARES | H | 1 | 1.339 | 15.16 | 20.2992
CUSTO TOTAL UNITÁRIO | [6 empty] | 1741.0413
| Obs: | Composição de referencia - TCPO 3R 24 32 14 00 00 00 05 10
ITEM |  | ATIVIDADE |  |  |  |  | UNID.
0049 |  | Damper corta fogo com fusível térmico bi-metálico de 144ºC, dimensões 30x30cm - Fornecimento e Instalação |  |  |  |  | UND
INSUMOS |  |  | UND. | QUANT. | ÍNDICE | UNITÁRIO | TOTAL
| Cotação | DAMPER CORTA FOGO COM FUSÍVEL TÉRMICO BI-METÁLICO DE 144ºC, DIMENSÕES 30X30CM | UND. | 1 | 1 | 919.94 | 919.94
MÃO DE OBRA |  |  | UND. | QUANT. | ÍNDICE | UNITÁRIO | TOTAL
88277 | SINAPI | MONTADOR (TUBO AÇO/EQUIPAMENTOS) COM ENCARGOS COMPLEMENTARES | H | 1 | 1.339 | 14.49 | 19.4021
88316 | SINAPI | SERVENTE COM ENCARGOS COMPLEMENTARES | H | 1 | 1.339 | 15.16 | 20.2992
CUSTO TOTAL UNITÁRIO | [6 empty] | 959.6414
| Obs: | Composição de referencia - TCPO 3R 24 32 14 00 00 00 05 10
ITEM |  | ATIVIDADE |  |  |  |  | UNID.
0050 |  | Damper de regulagem em aço galvanizado, dimensões 65x30cm - Fornecimento e Instalação |  |  |  |  | UND
INSUMOS |  |  | UND. | QUANT. | ÍNDICE | UNITÁRIO | TOTAL
| Cotação | DAMPER DE REGULAGEM EM AÇO GALVANIZADO, DIMENSÕES 65X30CM | UND. | 1 | 1 | 332.47 | 332.47
MÃO DE OBRA |  |  | UND. | QUANT. | ÍNDICE | UNITÁRIO | TOTAL
88277 | SINAPI | MONTADOR (TUBO AÇO/EQUIPAMENTOS) COM ENCARGOS COMPLEMENTARES | H | 1 | 1.339 | 14.49 | 19.4021
88316 | SINAPI | SERVENTE COM ENCARGOS COMPLEMENTARES | H | 1 | 1.339 | 15.16 | 20.2992
CUSTO TOTAL UNITÁRIO | [6 empty] | 372.1714
| Obs: | Composição de referencia - TCPO 3R 24 32 14 00 00 00 05 10
ITEM |  | ATIVIDADE |  |  |  |  | UNID.
0051 |  | Damper de regulagem em aço galvanizado, dimensões 60x30cm - Fornecimento e Instalação |  |  |  |  | UND
INSUMOS |  |  | UND. | QUANT. | ÍNDICE | UNITÁRIO | TOTAL
| Cotação | DAMPER DE REGULAGEM EM AÇO GALVANIZADO, DIMENSÕES 60X30CM | UND. | 1 | 1 | 304.35 | 304.35
MÃO DE OBRA |  |  | UND. | QUANT. | ÍNDICE | UNITÁRIO | TOTAL
88277 | SINAPI | MONTADOR (TUBO AÇO/EQUIPAMENTOS) COM ENCARGOS COMPLEMENTARES | H | 1 | 1.339 | 14.49 | 19.4021
88316 | SINAPI | SERVENTE COM ENCARGOS COMPLEMENTARES | H | 1 | 1.339 | 15.16 | 20.2992
CUSTO TOTAL UNITÁRIO | [6 empty] | 344.0514
| Obs: | Composição de referencia - TCPO 3R 24 32 14 00 00 00 05 10
ITEM |  | ATIVIDADE |  |  |  |  | UNID.
0052 |  | Damper de regulagem em aço galvanizado, dimensões 35x30cm - Fornecimento e Instalação |  |  |  |  | UND
INSUMOS |  |  | UND. | QUANT. | ÍNDICE | UNITÁRIO | TOTAL
| Cotação | DAMPER DE REGULAGEM EM AÇO GALVANIZADO, DIMENSÕES 35X30CM | UND. | 1 | 1 | 231.22 | 231.22
MÃO DE OBRA |  |  | UND. | QUANT. | ÍNDICE | UNITÁRIO | TOTAL
88277 | SINAPI | MONTADOR (TUBO AÇO/EQUIPAMENTOS) COM ENCARGOS COMPLEMENTARES | H | 1 | 1.339 | 14.49 | 19.4021
88316 | SINAPI | SERVENTE COM ENCARGOS COMPLEMENTARES | H | 1 | 1.339 | 15.16 | 20.2992
CUSTO TOTAL UNITÁRIO | [6 empty] | 270.9214
| Obs: | Composição de referencia - TCPO 3R 24 32 14 00 00 00 05 10
ITEM |  | ATIVIDADE |  |  |  |  | UNID.
0053 |  | Grelha de insuflamento de dupla deflexão com registro, dimensões 65x30cm - Fornecimento e Instalação |  |  |  |  | UND
INSUMOS |  |  | UND. | QUANT. | ÍNDICE | UNITÁRIO | TOTAL
| Cotação | GRELHA DE INSUFLAMENTO DE DUPLA DEFLEXÃO COM REGISTRO, DIMENSÕES 65X30CM | UND. | 1 | 1 | 395.99 | 395.99
MÃO DE OBRA |  |  | UND. | QUANT. | ÍNDICE | UNITÁRIO | TOTAL
100308 | SINAPI | MECÂNICO DE REFRIGERAÇÃO COM ENCARGOS COMPLEMENTARES | H | 1 | 0.2 | 20.87 | 4.174
CUSTO TOTAL UNITÁRIO | [6 empty] | 400.164
| Obs: | Composição de referencia - ORSE 09845
ITEM |  | ATIVIDADE |  |  |  |  | UNID.
0054 |  | Portas de Inspeção com manoplas, em açoiInoxidável, dimensões 30x30cm - Fornecimento e Instalação |  |  |  |  | UND
INSUMOS |  |  | UND. | QUANT. | ÍNDICE | UNITÁRIO | TOTAL
| Cotação | PORTAS DE INSPEÇÃO COM MANOPLAS, EM AÇO INOXIDÁVEL, DIMENSÕES 30X30CM | UND. | 1 | 1 | 114.57 | 114.57
MÃO DE OBRA |  |  | UND. | QUANT. | ÍNDICE | UNITÁRIO | TOTAL
100308 | SINAPI | MECÂNICO DE REFRIGERAÇÃO COM ENCARGOS COMPLEMENTARES | H | 1 | 0.2 | 20.87 | 4.174
CUSTO TOTAL UNITÁRIO | [6 empty] | 118.744
| Obs: | Composição de referencia - ORSE 09845
ITEM |  | ATIVIDADE |  |  |  |  | UNID.
0055 |  | Caixa de filtragem em aço galvanizado - Fornecimento e Instalação |  |  |  |  | UND
INSUMOS |  |  | UND. | QUANT. | ÍNDICE | UNITÁRIO | TOTAL
| Cotação | CAIXA DE FILTRAGEM EM AÇO GALVANIZADO | UND. | 1 | 1 | 1200 | 1200
MÃO DE OBRA |  |  | UND. | QUANT. | ÍNDICE | UNITÁRIO | TOTAL
88277 | SINAPI | MONTADOR (TUBO AÇO/EQUIPAMENTOS) COM ENCARGOS COMPLEMENTARES | H | 1 | 1.339 | 14.49 | 19.4021
88316 | SINAPI | SERVENTE COM ENCARGOS COMPLEMENTARES | H | 1 | 1.339 | 15.16 | 20.2992
CUSTO TOTAL UNITÁRIO | [6 empty] | 1239.7014
| Obs: | Composição de referencia - TCPO 3R 24 32 14 00 00 00 05 10
ITEM |  | ATIVIDADE |  |  |  |  | UNID.
0056 |  | Quadro de força e controle "QF-EX" - Fornecimento e Instalação |  |  |  |  | UND
INSUMOS |  |  | UND. | QUANT. | ÍNDICE | UNITÁRIO | TOTAL
| Cotação | QUADRO COMANDO 60X60X20 CM | UND. | 1 | 1 | 460.55 | 460.55
| Cotação | RELE TÉRMICO | UND. | 1 | 3 | 186.02 | 558.06
| Cotação | CONTATOR AUXILIAR | UND. | 1 | 3 | 220.64 | 661.92
| Cotação | DISPOSITIVO PROTETOR DE SURTO | UND. | 1 | 4 | 52.77 | 211.08
| Cotação | BARRAMETO DE COBRE 3/4'X3/16" | M | 1 | 5 | 228.87 | 1144.35
34709 | SINAPI | DISJUNTOR TIPO DIN/IEC, TRIPOLAR DE 10 ATE 50A | UND. | 1 | 4 | 67.73 | 270.92
34616 | SINAPI | DISJUNTOR TIPO DIN/IEC, BIPOLAR DE 6 ATE 32A | UND. | 1 | 1 | 55.28 | 55.28
| Estimado | MIUDEZAS (10%) | UND. | 1 | 0.1 | 3362.16 | 336.216
MÃO DE OBRA |  |  | UND. | QUANT. | ÍNDICE | UNITÁRIO | TOTAL
88247 | SINAPI | AUXILIAR DE ELETRICISTA COM ENCARGOS COMPLEMENTARES | H | 1 | 4 | 15.19 | 60.76
88264 | SINAPI | ELETRICISTA COM ENCARGOS COMPLEMENTARES | H | 1 | 8 | 19.53 | 156.24
CUSTO TOTAL UNITÁRIO | [6 empty] | 3915.376
| Obs: | Composição de referencia - SEDOP 170867
ITEM |  | ATIVIDADE |  |  |  |  | UNID.
0057 |  | Instalação do conjunto moto ventilador centrífugo de exaustão |  |  |  |  | UND
COMPOSIÇÕES |  |  | UND. | QUANT. | ÍNDICE | UNITÁRIO | TOTAL
93402 | SINAPI | GUINDAUTO HIDRÁULICO, CAPACIDADE MÁXIMA DE CARGA 3300 KG, MOMENTO MÁXIMO DE CARGA 5,8 TM, ALCANCE MÁXIMO HORIZONTAL 7,60 M, INCLUSIVE CAMINHÃO TOCO PBT 16.000 KG, POTÊNCIA DE 189 CV - CHP DIURNO | CHP | 1 | 0.44444 | 224.8 | 99.9111
93403 | SINAPI | GUINDAUTO HIDRÁULICO, CAPACIDADE MÁXIMA DE CARGA 3300 KG, MOMENTO MÁXIMO DE CARGA 5,8 TM, ALCANCE MÁXIMO HORIZONTAL 7,60 M, INCLUSIVE CAMINHÃO TOCO PBT 16.000 KG, POTÊNCIA DE 189 CV - CHI DIURNO | CHI | 1 | 0.22222 | 39.87 | 8.86
MÃO DE OBRA |  |  | UND. | QUANT. | ÍNDICE | UNITÁRIO | TOTAL
88279 | SINAPI | MONTADOR ELETROMECÃNICO COM ENCARGOS COMPLEMENTARES | H | 1 | 3 | 20.74 | 62.22
88243 | SINAPI | AJUDANTE ESPECIALIZADO COM ENCARGOS COMPLEMENTARES | H | 1 | 3 | 15.93 | 47.79
CUSTO TOTAL UNITÁRIO | [6 empty] | 218.7811
| Obs: | Composição de referencia - Estimativa
ITEM |  | ATIVIDADE |  |  |  |  | UNID.
0058 |  | Instalação da caixa de ventilação |  |  |  |  | UND
COMPOSIÇÕES |  |  | UND. | QUANT. | ÍNDICE | UNITÁRIO | TOTAL
93402 | SINAPI | GUINDAUTO HIDRÁULICO, CAPACIDADE MÁXIMA DE CARGA 3300 KG, MOMENTO MÁXIMO DE CARGA 5,8 TM, ALCANCE MÁXIMO HORIZONTAL 7,60 M, INCLUSIVE CAMINHÃO TOCO PBT 16.000 KG, POTÊNCIA DE 189 CV - CHP DIURNO | CHP | 1 | 0.33333 | 224.8 | 74.9333
93403 | SINAPI | GUINDAUTO HIDRÁULICO, CAPACIDADE MÁXIMA DE CARGA 3300 KG, MOMENTO MÁXIMO DE CARGA 5,8 TM, ALCANCE MÁXIMO HORIZONTAL 7,60 M, INCLUSIVE CAMINHÃO TOCO PBT 16.000 KG, POTÊNCIA DE 189 CV - CHI DIURNO | CHI | 1 | 0.16667 | 39.87 | 6.645
MÃO DE OBRA |  |  | UND. | QUANT. | ÍNDICE | UNITÁRIO | TOTAL
88279 | SINAPI | MONTADOR ELETROMECÃNICO COM ENCARGOS COMPLEMENTARES | H | 1 | 3 | 20.74 | 62.22
88243 | SINAPI | AJUDANTE ESPECIALIZADO COM ENCARGOS COMPLEMENTARES | H | 1 | 3 | 15.93 | 47.79
CUSTO TOTAL UNITÁRIO | [6 empty] | 191.5883
| Obs: | Composição de referencia - Estimativa
ITEM |  | ATIVIDADE |  |  |  |  | UNID.
0059 |  | Instalação do lavador de gases |  |  |  |  | UND
COMPOSIÇÕES |  |  | UND. | QUANT. | ÍNDICE | UNITÁRIO | TOTAL
93402 | SINAPI | GUINDAUTO HIDRÁULICO, CAPACIDADE MÁXIMA DE CARGA 3300 KG, MOMENTO MÁXIMO DE CARGA 5,8 TM, ALCANCE MÁXIMO HORIZONTAL 7,60 M, INCLUSIVE CAMINHÃO TOCO PBT 16.000 KG, POTÊNCIA DE 189 CV - CHP DIURNO | CHP | 1 | 0.1666 | 224.8 | 37.4517
93403 | SINAPI | GUINDAUTO HIDRÁULICO, CAPACIDADE MÁXIMA DE CARGA 3300 KG, MOMENTO MÁXIMO DE CARGA 5,8 TM, ALCANCE MÁXIMO HORIZONTAL 7,60 M, INCLUSIVE CAMINHÃO TOCO PBT 16.000 KG, POTÊNCIA DE 189 CV - CHI DIURNO | CHI | 1 | 0.0833 | 39.87 | 3.3212
MÃO DE OBRA |  |  | UND. | QUANT. | ÍNDICE | UNITÁRIO | TOTAL
88279 | SINAPI | MONTADOR ELETROMECÃNICO COM ENCARGOS COMPLEMENTARES | H | 1 | 3 | 20.74 | 62.22
88243 | SINAPI | AJUDANTE ESPECIALIZADO COM ENCARGOS COMPLEMENTARES | H | 1 | 3 | 15.93 | 47.79
CUSTO TOTAL UNITÁRIO | [6 empty] | 150.7829
| Obs: | Composição de referencia - Estimativa
ITEM |  | ATIVIDADE |  |  |  |  | UNID.
0060 |  | Suporte de Dutos "S1" - Fornecimento e Instalação |  |  |  |  | UND
INSUMOS |  |  | UND. | QUANT. | ÍNDICE | UNITÁRIO | TOTAL
11267 | SINAPI | ARRUELA LISA, REDONDA, DE LATAO POLIDO, DIAMETRO NOMINAL 5/8", DIAMETRO EXTERNO = 34 MM, DIAMETRO DO FURO = 17 MM, ESPESSURA = *2,5* MM | UND. | 1 | 8 | 0.8 | 6.4
39328 | SINAPI | PERFILADO PERFURADO 19 X 38 MM, CHAPA 22 | M | 1 | 3.55 | 7.17 | 25.4535
39996 | SINAPI | VERGALHAO ZINCADO ROSCA TOTAL, 1/4 " (6,3 MM) | M | 1 | 6.4 | 5.01 | 32.064
39997 | SINAPI | PORCA ZINCADA, SEXTAVADA, DIAMETRO 1/4" | UND. | 1 | 8 | 0.34 | 2.72
MÃO DE OBRA |  |  | UND. | QUANT. | ÍNDICE | UNITÁRIO | TOTAL
88248 | SINAPI | AUXILIAR DE ENCANADOR OU BOMBEIRO HIDRÁULICO COM ENCARGOS COMPLEMENTARES | H | 1 | 0.5 | 15.54 | 7.77
88267 | SINAPI | ENCANADOR OU BOMBEIRO HIDRÁULICO COM ENCARGOS COMPLEMENTARES | H | 1 | 0.5 | 18.72 | 9.36
CUSTO TOTAL UNITÁRIO | [6 empty] | 83.7675
| Obs: | Composição de referencia - SINAPI 96561 (Modificado)
ITEM |  | ATIVIDADE |  |  |  |  | UNID.
0061 |  | Suporte de Dutos "S2" - Fornecimento e Instalação |  |  |  |  | UND
INSUMOS |  |  | UND. | QUANT. | ÍNDICE | UNITÁRIO | TOTAL
40839 | SINAPI | PARAFUSO, ASTM A307 - GRAU A, SEXTAVADO, ZINCADO, DIAMETRO 3/8" (9,52 MM), COMPRIMENTO 1 " (25,4 MM) | CENTO | 2 | 0.01 | 129.2 | 2.584
4332 | SINAPI | PARAFUSO ZINCADO, SEXTAVADO, COM ROSCA INTEIRA, DIAMETRO 3/8", COMPRIMENTO 2" | UND. | 1 | 4 | 1.24 | 4.96
39207 | SINAPI | ARRUELA EM ALUMINIO, COM ROSCA, DE 3/8", PARA ELETRODUTO | UND. | 1 | 6 | 0.73 | 4.38
4341 | SINAPI | PORCA ZINCADA, QUADRADA, DIAMETRO 3/8" | UND. | 1 | 6 | 1.15 | 6.9
567 | SINAPI | CANTONEIRA (ABAS IGUAIS) EM FERRO GALVANIZADO, 25,4 MM X 3,17 MM (L X E), 1,27KG/M | M | 1 | 1.5 | 15.45 | 23.175
3768 | SINAPI | LIXA EM FOLHA PARA FERRO, NUMERO 150 | UND. | 1 | 0.32 | 3.36 | 1.0752
7307 | SINAPI | FUNDO ANTICORROSIVO PARA METAIS FERROSOS (ZARCAO) | L | 1 | 0.1 | 31.43 | 3.143
7292 | SINAPI | TINTA ESMALTE SINTETICO PREMIUM BRILHANTE | L | 1 | 0.16 | 29.14 | 4.6624
MÃO DE OBRA |  |  | UND. | QUANT. | ÍNDICE | UNITÁRIO | TOTAL
88315 | SINAPI | SERRALHEIRO COM ENCARGOS COMPLEMENTARES | H | 1 | 0.666 | 18.75 | 12.4875
88251 | SINAPI | AUXILIAR DE SERRALHEIRO COM ENCARGOS COMPLEMENTARES | H | 1 | 0.666 | 16.05 | 10.6893
88310 | SINAPI | PINTOR COM ENCARGOS COMPLEMENTARES | H | 1 | 0.3 | 19.94 | 5.982
100301 | SINAPI | AJUDANTE DE PINTOR COM ENCARGOS COMPLEMENTARES | H | 1 | 0.3 | 17.23 | 5.169
CUSTO TOTAL UNITÁRIO | [6 empty] | 85.2074
| Obs: | Composição de referencia - Estimativa
ITEM |  | ATIVIDADE |  |  |  |  | UNID.
0062 |  | Start-Up dos Equipamentos |  |  |  |  | UND
MÃO DE OBRA |  |  | UND. | QUANT. | ÍNDICE | UNITÁRIO | TOTAL
100308 | SINAPI | MECÂNICO DE REFRIGERAÇÃO COM ENCARGOS COMPLEMENTARES | H | 1 | 15 | 20.87 | 313.05
100305 | SINAPI | ENGENHEIRO CIVIL JUNIOR COM ENCARGOS COMPLEMENTARES | H | 1 | 25 | 81.96 | 2049
CUSTO TOTAL UNITÁRIO | [6 empty] | 2362.05
| Obs: | Composição de referencia - Wind
ITEM |  | ATIVIDADE |  |  |  |  | UNID.
0063 |  | Hidrante de recalque com abrigo e conexões - Fornecimento e Instalação |  |  |  |  | UND
INSUMOS |  |  | UND. | QUANT. | ÍNDICE | UNITÁRIO | TOTAL
10521 | SINAPI | CAIXA DE INCENDIO/ABRIGO PARA MANGUEIRA, DE EMBUTIR/INTERNA, COM 75 X 45 X 17 CM, EM CHAPA DE ACO, PORTA COM VENTILACAO, VISOR COM A INSCRICAO "INCENDIO", SUPORTE/CESTA INTERNA PARA A MANGUEIRA, PINTURA ELETROSTATICA VERMELHA | UND. | 1 | 1 | 285.4 | 285.4
10899 | SINAPI | ADAPTADOR, EM LATAO, ENGATE RAPIDO 2 1/2" X ROSCA INTERNA 5 FIOS 2 1/2", PARA INSTALACAO PREDIAL DE COMBATE A INCENDIO | UND. | 1 | 1 | 68.12 | 68.12
10904 | SINAPI | REGISTRO OU VALVULA GLOBO ANGULAR EM LATAO, PARA HIDRANTES EM INSTALACAO PREDIAL DE INCENDIO, 45 GRAUS, DIAMETRO DE 2 1/2", COM VOLANTE, CLASSE DE PRESSAO DE ATE 200 PSI | UND. | 1 | 1 | 155.5 | 155.5
20971 | SINAPI | CHAVE DUPLA PARA CONEXOES TIPO STORZ, ENGATE RAPIDO 1 1/2" X 2 1/2", EM LATAO, PARA INSTALACAO PREDIAL COMBATE A INCENDIO | UND. | 1 | 1 | 14.8 | 14.8
COMPOSIÇÕES |  |  | UND. | QUANT. | ÍNDICE | UNITÁRIO | TOTAL
87367 | SINAPI | ARGAMASSA TRAÇO 1:1:6 (EM VOLUME DE CIMENTO, CAL E AREIA MÉDIA ÚMIDA) PARA EMBOÇO/MASSA ÚNICA/ASSENTAMENTO DE ALVENARIA DE VEDAÇÃO, PREPARO MANUAL. AF_08/2019 | M3 | 1 | 0.294 | 554.6 | 163.0524
MÃO DE OBRA |  |  | UND. | QUANT. | ÍNDICE | UNITÁRIO | TOTAL
88248 | SINAPI | AUXILIAR DE ENCANADOR OU BOMBEIRO HIDRÁULICO COM ENCARGOS COMPLEMENTARES | H | 1 | 1.9053 | 15.54 | 29.6084
88267 | SINAPI | ENCANADOR OU BOMBEIRO HIDRÁULICO COM ENCARGOS COMPLEMENTARES | H | 1 | 1.9053 | 18.72 | 35.6672
CUSTO TOTAL UNITÁRIO | [6 empty] | 752.148
| Obs: | Composição de referencia - SINAPI 101912
ITEM |  | ATIVIDADE |  |  |  |  | UNID.
0064 |  | Caixa para registro de linha de recalque de incendio (40X60X60) com tampão |  |  |  |  | UND
INSUMOS |  |  | UND. | QUANT. | ÍNDICE | UNITÁRIO | TOTAL
14112 | SINAPI | TAMPAO FOFO SIMPLES COM BASE, CLASSE A15 CARGA MAX 1,5 T, *400 X 600* MM | UND. | 1 | 1 | 337.67 | 337.67
COMPOSIÇÕES |  |  | UND. | QUANT. | ÍNDICE | UNITÁRIO | TOTAL
5678 | SINAPI | RETROESCAVADEIRA SOBRE RODAS COM CARREGADEIRA, TRAÇÃO 4X4, POTÊNCIA LÍQ. 88 HP, CAÇAMBA CARREG. CAP. MÍN. 1 M3, CAÇAMBA RETRO CAP. 0,26 M3, PESO OPERACIONAL MÍN. 6.674 KG, PROFUNDIDADE ESCAVAÇÃO MÁX. 4,37 M - CHP DIURNO | CHP | 1 | 0.0087 | 115.29 | 1.003
5679 | SINAPI | RETROESCAVADEIRA SOBRE RODAS COM CARREGADEIRA, TRAÇÃO 4X4, POTÊNCIA LÍQ. 88 HP, CAÇAMBA CARREG. CAP. MÍN. 1 M3, CAÇAMBA RETRO CAP. 0,26 M3, PESO OPERACIONAL MÍN. 6.674 KG, PROFUNDIDADE ESCAVAÇÃO MÁX. 4,37 M - CHI DIURNO | CHI | 1 | 0.0294 | 40.15 | 1.1804
101623 | SINAPI | PREPARO DE FUNDO DE VALA COM LARGURA MENOR QUE 1,5 M, COM CAMADA DE BRITA, LANÇAMENTO MECANIZADO | M3 | 1 | 0.018 | 188.56 | 3.3941
103316 | SINAPI | ALVENARIA DE VEDAÇÃO DE BLOCOS VAZADOS DE CONCRETO DE 9X19X39 CM (ESPESSURA 9 CM) E ARGAMASSA DE ASSENTAMENTO COM PREPARO EM BETONEIRA | M2 | 1 | 1.512 | 61.98 | 93.7138
87316 | SINAPI | ARGAMASSA TRAÇO 1:4 (EM VOLUME DE CIMENTO E AREIA GROSSA ÚMIDA) PARA CHAPISCO CONVENCIONAL, PREPARO MECÂNICO COM BETONEIRA 400 L. | M3 | 1 | 0.02268 | 400.54 | 9.0842
88628 | SINAPI | ARGAMASSA TRAÇO 1:3 (EM VOLUME DE CIMENTO E AREIA MÉDIA ÚMIDA), PREPARO MECÂNICO COM BETONEIRA 400 L. | M3 | 1 | 0.02496 | 486.93 | 12.1538
97735 | SINAPI | PEÇA RETANGULAR PRÉ-MOLDADA, VOLUME DE CONCRETO DE 30 A 100 LITROS, TAXA DE AÇO APROXIMADA DE 30KG/M³ | M3 | 1 | 0.0448 | 2026.58 | 90.7908
MÃO DE OBRA |  |  | UND. | QUANT. | ÍNDICE | UNITÁRIO | TOTAL
88316 | SINAPI | SERVENTE COM ENCARGOS COMPLEMENTARES | H | 1 | 2.6698 | 15.16 | 40.474
88309 | SINAPI | PEDREIRO COM ENCARGOS COMPLEMENTARES | H | 1 | 2.6698 | 18.86 | 50.3522
CUSTO TOTAL UNITÁRIO | [6 empty] | 639.8163
| Obs: | Composição de referencia - SINAPI 97892
ITEM |  | ATIVIDADE |  |  |  |  | UNID.
0065 |  | Bloco Luminoso autonomo 400 Lúmens - Fornecimento e Instalação |  |  |  |  | UND
INSUMOS |  |  | UND. | QUANT. | ÍNDICE | UNITÁRIO | TOTAL
| Cotação | BLOCO LUMINOSO AUTONOMO 400 LÚMENS | UND. | 1 | 1 | 143.44 | 143.44
MÃO DE OBRA |  |  | UND. | QUANT. | ÍNDICE | UNITÁRIO | TOTAL
88266 | SINAPI | ELETROTÉCNICO COM ENCARGOS COMPLEMENTARES | H | 1 | 0.35 | 19.61 | 6.8635
88264 | SINAPI | ELETRICISTA COM ENCARGOS COMPLEMENTARES | H | 1 | 0.35 | 19.53 | 6.8355
CUSTO TOTAL UNITÁRIO | [6 empty] | 157.139
| Obs: | Composição de referencia - SEINFRA C0389
ITEM |  | ATIVIDADE |  |  |  |  | UNID.
0066 |  | Bloco Luminoso autonomo 2200 Lúmens - Fornecimento e Instalação |  |  |  |  | UND
INSUMOS |  |  | UND. | QUANT. | ÍNDICE | UNITÁRIO | TOTAL
| Cotação | BLOCO LUMINOSO AUTONOMO 2200 LÚMENS | UND. | 1 | 1 | 244.9 | 244.9
MÃO DE OBRA |  |  | UND. | QUANT. | ÍNDICE | UNITÁRIO | TOTAL
88266 | SINAPI | ELETROTÉCNICO COM ENCARGOS COMPLEMENTARES | H | 1 | 0.35 | 19.61 | 6.8635
88264 | SINAPI | ELETRICISTA COM ENCARGOS COMPLEMENTARES | H | 1 | 0.35 | 19.53 | 6.8355
CUSTO TOTAL UNITÁRIO | [6 empty] | 258.599
| Obs: | Composição de referencia - SEINFRA C0389
ITEM |  | ATIVIDADE |  |  |  |  | UNID.
0067 |  | Placa de sinalização contra incendio 65x179mm - Fornecimento e Instalação |  |  |  |  | UND
INSUMOS |  |  | UND. | QUANT. | ÍNDICE | UNITÁRIO | TOTAL
37557 | SINAPI | PLACA DE SINALIZACAO DE SEGURANCA CONTRA INCENDIO, FOTOLUMINESCENTE, QUADRADA, *14 X 14* CM, EM PVC *2* MM ANTI-CHAMAS (SIMBOLOS, CORES E PICTOGRAMAS CONFORME NBR 16820) | UND. | 1 | 1 | 12.77 | 12.77
MÃO DE OBRA |  |  | UND. | QUANT. | ÍNDICE | UNITÁRIO | TOTAL
88316 | SINAPI | SERVENTE COM ENCARGOS COMPLEMENTARES | H | 1 | 0.2 | 15.16 | 3.032
CUSTO TOTAL UNITÁRIO | [6 empty] | 15.802
| Obs: | Composição de referencia - ORSE 12137
ITEM |  | ATIVIDADE |  |  |  |  | UNID.
0068 |  | Central de alarme analógica e 1 endereço - Fornecimento e Instalação |  |  |  |  | UND
INSUMOS |  |  | UND. | QUANT. | ÍNDICE | UNITÁRIO | TOTAL
| Cotação | CENTRAL DE ALARME ANALÓGICA E 1 ENDEREÇO - FORNECIMENTO E INSTALAÇÃO | UND. | 1 | 1 | 495.49 | 495.49
MÃO DE OBRA |  |  | UND. | QUANT. | ÍNDICE | UNITÁRIO | TOTAL
88264 | SINAPI | ELETRICISTA COM ENCARGOS COMPLEMENTARES | H | 1 | 6.63 | 19.53 | 129.4839
CUSTO TOTAL UNITÁRIO | [6 empty] | 624.9739
| Obs: | Composição de referencia - ORSE 12136
ITEM |  | ATIVIDADE |  |  |  |  | UNID.
0069 |  | Acionador manual (botoeira) "aperte aqui" - Fornecimento e Instalação |  |  |  |  | UND
INSUMOS |  |  | UND. | QUANT. | ÍNDICE | UNITÁRIO | TOTAL
12664 | ORSE | ACIONADOR MANUAL COM BOTOEIRA " APERTE AQUI" | UND. | 1 | 1 | 126.63 | 126.63
MÃO DE OBRA |  |  | UND. | QUANT. | ÍNDICE | UNITÁRIO | TOTAL
88247 | SINAPI | AUXILIAR DE ELETRICISTA COM ENCARGOS COMPLEMENTARES | H | 1 | 0.5 | 15.19 | 7.595
88264 | SINAPI | ELETRICISTA COM ENCARGOS COMPLEMENTARES | H | 1 | 0.5 | 19.53 | 9.765
CUSTO TOTAL UNITÁRIO | [6 empty] | 143.99
| Obs: | Composição de referencia - ORSE 11829
ITEM |  | ATIVIDADE |  |  |  |  | UNID.
0070 |  | Avisador sonoro tipo sirene para incêndio - Fornecimento e Instalação |  |  |  |  | UND
INSUMOS |  |  | UND. | QUANT. | ÍNDICE | UNITÁRIO | TOTAL
10446 | ORSE | AVISADOR SONORO TIPO SIRENE PARA INCÊNDIO | UND. | 1 | 1 | 265.54 | 265.54
MÃO DE OBRA |  |  | UND. | QUANT. | ÍNDICE | UNITÁRIO | TOTAL
88247 | SINAPI | AUXILIAR DE ELETRICISTA COM ENCARGOS COMPLEMENTARES | H | 1 | 0.5 | 15.19 | 7.595
88264 | SINAPI | ELETRICISTA COM ENCARGOS COMPLEMENTARES | H | 1 | 0.5 | 19.53 | 9.765
CUSTO TOTAL UNITÁRIO | [6 empty] | 282.9
| Obs: | Composição de referencia - ORSE 11829
ITEM |  | ATIVIDADE |  |  |  |  | UNID.
0071 |  | Avisador visual para incêndio - Fornecimento e Instalação |  |  |  |  | UND
INSUMOS |  |  | UND. | QUANT. | ÍNDICE | UNITÁRIO | TOTAL
| Cotação | AVISADOR VISUAL PARA INCÊNDIO | UND. | 1 | 1 | 475.21 | 475.21
MÃO DE OBRA |  |  | UND. | QUANT. | ÍNDICE | UNITÁRIO | TOTAL
88247 | SINAPI | AUXILIAR DE ELETRICISTA COM ENCARGOS COMPLEMENTARES | H | 1 | 0.5 | 15.19 | 7.595
88264 | SINAPI | ELETRICISTA COM ENCARGOS COMPLEMENTARES | H | 1 | 0.5 | 19.53 | 9.765
CUSTO TOTAL UNITÁRIO | [6 empty] | 492.57
| Obs: | Composição de referencia - ORSE 11829
ITEM |  | ATIVIDADE |  |  |  |  | UNID.
0072 |  | Bomba de incendio 2cv, vazão 12m3/h - Fornecimento e Instalação |  |  |  |  | UND
INSUMOS |  |  | UND. | QUANT. | ÍNDICE | UNITÁRIO | TOTAL
12017 | ORSE | BOMBA PARA INCENDIO 2CV | UND. | 1 | 1 | 1576.25 | 1576.25
MÃO DE OBRA |  |  | UND. | QUANT. | ÍNDICE | UNITÁRIO | TOTAL
88267 | SINAPI | ENCANADOR OU BOMBEIRO HIDRÁULICO COM ENCARGOS COMPLEMENTARES | H | 1 | 1 | 18.72 | 18.72
88247 | SINAPI | AUXILIAR DE ELETRICISTA COM ENCARGOS COMPLEMENTARES | H | 1 | 2 | 15.19 | 30.38
88264 | SINAPI | ELETRICISTA COM ENCARGOS COMPLEMENTARES | H | 1 | 1 | 19.53 | 19.53
CUSTO TOTAL UNITÁRIO | [6 empty] | 1644.88
| Obs: | Composição de referencia - ORSE 11173
ITEM |  | ATIVIDADE |  |  |  |  | UNID.
0073 |  | Quadro de comando de bomba de incêndio - Fornecimento e Instalação |  |  |  |  | UND
INSUMOS |  |  | UND. | QUANT. | ÍNDICE | UNITÁRIO | TOTAL
12344 | SINAPI | FUSIVEL DIAZED 20 A TAMANHO DII, CAPACIDADE DE INTERRUPCAO DE 50 KA EM VCA E 8 KA EM VCC, TENSAO NOMIMNAL DE 500 V | UND. | 1 | 3 | 5.72 | 17.16
265 | ORSE | BASE FUSÍVEL ATÉ 25A, PARA QUADRO DISTRIBUIÇÃO CIRCUITOS (DIAZED OU SIMILAR) | UND. | 1 | 3 | 70 | 210
1619 | SINAPI | CONTATOR TRIPOLAR, CORRENTE DE 25 A, TENSAO NOMINAL DE *500* V, CATEGORIA AC-2 E AC-3 | UND. | 1 | 1 | 179.66 | 179.66
12788 | ORSE | RELÉ DE SOBRECARGA DE 10 A 16A | UND. | 1 | 1 | 78.98 | 78.98
| Cotação | RELÉ DE NÍVEL E FALTA DE FASE (RNF) | UND. | 1 | 1 | 177.11 | 177.11
34709 | SINAPI | DISJUNTOR TIPO DIN/IEC, TRIPOLAR DE 10 ATE 50A | UND. | 1 | 1 | 67.73 | 67.73
13861 | ORSE | CAIXA DE FERRO PARA QUADRO, DIM. 50 X 40CM, EM AÇO CARBONO #16, PINTURA ELETROSTÁTICA A PÓ, CINZA RAL, PLACA DE MONTAGEM #14 LARANJA - FECHO PADRÃO COM ACIONAMENTO FENDA, BORRACHA DE VEDAÇÃO. | UND. | 1 | 1 | 456 | 456
MÃO DE OBRA |  |  | UND. | QUANT. | ÍNDICE | UNITÁRIO | TOTAL
88266 | SINAPI | ELETROTÉCNICO COM ENCARGOS COMPLEMENTARES | H | 1 | 0.5 | 19.61 | 9.805
88247 | SINAPI | AUXILIAR DE ELETRICISTA COM ENCARGOS COMPLEMENTARES | H | 1 | 7.5 | 15.19 | 113.925
88264 | SINAPI | ELETRICISTA COM ENCARGOS COMPLEMENTARES | H | 1 | 9.4 | 19.53 | 183.582
CUSTO TOTAL UNITÁRIO | [6 empty] | 1493.952
| Obs: | Composição de referencia - SIURB-EDF 09-12-53
ITEM |  | ATIVIDADE |  |  |  |  | UNID.
0074 |  | Rede de distribuição de GLP Ø 28 mm, inclusive tubulação, conexões e envelopamento - Fornecimento e Instalação |  |  |  |  | M
INSUMOS |  |  | UND. | QUANT. | ÍNDICE | UNITÁRIO | TOTAL
39749 | SINAPI | TUBO DE COBRE CLASSE "A", DN = 1 " (28 MM), PARA INSTALACOES DE MEDIA PRESSAO PARA GASES COMBUSTIVEIS E MEDICINAIS | M | 1 | 1 | 112.56 | 112.56
12716 | SINAPI | COTOVELO DE COBRE 90 GRAUS (REF 607) SEM ANEL DE SOLDA, BOLSA X BOLSA, 28 MM | UND. | 0.1 | 3 | 23 | 6.9
12354 | ORSE | COTOVELO 45° COBRE 28MM | UND. | 0.06 | 2 | 9.09 | 1.0908
| Cotação | UNIÃO EM LATÃO COM SOLDA 28X28MM | UND. | 0.03 | 1 | 56.39 | 1.6917
12725 | SINAPI | LUVA DE COBRE (REF 600) SEM ANEL DE SOLDA, BOLSA X BOLSA, 28 MM | UND. | 0.13 | 4 | 12.72 | 6.6144
370 | SINAPI | AREIA MEDIA - POSTO JAZIDA/FORNECEDOR (RETIRADO NA JAZIDA, SEM TRANSPORTE) | M3 | 0.435 | 0.0174 | 83.5 | 1.4529
1379 | SINAPI | CIMENTO PORTLAND COMPOSTO CP II-32 | KG | 246 | 9.84 | 0.72 | 7.0848
4721 | SINAPI | PEDRA BRITADA N. 1 (9,5 a 19 MM) POSTO PEDREIRA/FORNECEDOR, SEM FRETE | M3 | 0.435 | 0.0174 | 84.4 | 1.4686
4718 | SINAPI | PEDRA BRITADA N. 2 (19 A 38 MM) POSTO PEDREIRA/FORNECEDOR, SEM FRETE | M3 | 0.435 | 0.0174 | 84.85 | 1.4764
11201 | ORSE | FITA DE ADVERTÊNCIA DE REDE ELÉTRICA ENTERRADA | M | 1 | 1 | 1.43 | 1.43
COMPOSIÇÕES |  |  | UND. | QUANT. | ÍNDICE | UNITÁRIO | TOTAL
90105 | SINAPI | ESCAVAÇÃO MECANIZADA DE VALA COM PROFUNDIDADE ATÉ 1,5 M (MÉDIA MONTANTE E JUSANTE/UMA COMPOSIÇÃO POR TRECHO), RETROESCAV. (0,26 M3), LARGURA MENOR QUE 0,8 M, EM SOLO DE 1A CATEGORIA, LOCAIS COM BAIXO NÍVEL DE INTERFERÊNCIA | M3 | 1 | 0.04 | 6.38 | 0.2552
93378 | SINAPI | REATERRO MECANIZADO DE VALA COM RETROESCAVADEIRA (CAPACIDADE DA CAÇAMBA DA RETRO: 0,26 M³ / POTÊNCIA: 88 HP), LARGURA ATÉ 0,8 M, PROFUNDIDADE ATÉ 1,5 M, COM SOLO DE 1ª CATEGORIA EM LOCAIS COM BAIXO NÍVEL DE INTERFERÊNCIA. | M3 | 1 | 0.03 | 16.96 | 0.5088
88830 | SINAPI | BETONEIRA CAPACIDADE NOMINAL DE 400 L, CAPACIDADE DE MISTURA 280 L, MOTOR ELÉTRICO TRIFÁSICO POTÊNCIA DE 2 CV, SEM CARREGADOR - CHP DIURNO | CHP | 1 | 0.0446 | 1.87 | 0.083402
MÃO DE OBRA |  |  | UND. | QUANT. | ÍNDICE | UNITÁRIO | TOTAL
88267 | SINAPI | ENCANADOR OU BOMBEIRO HIDRÁULICO COM ENCARGOS COMPLEMENTARES | H | 4.3333 | 0.45 | 18.72 | 36.504
88248 | SINAPI | AUXILIAR DE ENCANADOR OU BOMBEIRO HIDRÁULICO COM ENCARGOS COMPLEMENTARES | H | 4.3333 | 0.45 | 15.54 | 30.303
CUSTO TOTAL UNITÁRIO | [6 empty] | 209.424
| Obs: | Composição de referencia -SEINFRA C2576/ IOPS 150701
ITEM |  | ATIVIDADE |  |  |  |  | UNID.
0075 |  | Rede de distribuição de GLP Ø 22 mm, inclusive tubulação, conexões - Fornecimento e Instalação |  |  |  |  | M
INSUMOS |  |  | UND. | QUANT. | ÍNDICE | UNITÁRIO | TOTAL
39748 | SINAPI | TUBO DE COBRE CLASSE "A", DN = 3/4 " (22 MM), PARA INSTALACOES DE MEDIA PRESSAO PARA GASES COMBUSTIVEIS E MEDICINAIS | M | 1 | 1 | 88.48 | 88.48
12715 | SINAPI | COTOVELO DE COBRE 90 GRAUS (REF 607) SEM ANEL DE SOLDA, BOLSA X BOLSA, 22 MM | UND. | 1 | 0.33 | 13.39 | 4.4187
| Cotação | UNIÃO EM LATÃO COM SOLDA 22X22MM | UND. | 1 | 0.11 | 23.36 | 2.5696
| Cotação | NIPLE NPT DE 1/2 LATÃO | UND. | 1 | 0.44 | 17 | 7.48
12724 | SINAPI | LUVA DE COBRE (REF 600) SEM ANEL DE SOLDA, BOLSA X BOLSA, 22 MM | UND. | 1 | 0.22 | 6.34 | 1.3948
12734 | SINAPI | TE DE COBRE (REF 611) SEM ANEL DE SOLDA, BOLSA X BOLSA X BOLSA, 22 MM | UND. | 1 | 0.33 | 17.19 | 5.6727
MÃO DE OBRA |  |  | UND. | QUANT. | ÍNDICE | UNITÁRIO | TOTAL
88267 | SINAPI | ENCANADOR OU BOMBEIRO HIDRÁULICO COM ENCARGOS COMPLEMENTARES | H | 4.3333 | 0.45 | 18.72 | 36.504
88248 | SINAPI | AUXILIAR DE ENCANADOR OU BOMBEIRO HIDRÁULICO COM ENCARGOS COMPLEMENTARES | H | 4.3333 | 0.45 | 15.54 | 30.303
CUSTO TOTAL UNITÁRIO | [6 empty] | 176.8228
| Obs: | Composição de referencia -SEINFRA C2576
ITEM |  | ATIVIDADE |  |  |  |  | UNID.
0076 |  | Central de GLP para 10 cilindros P-45kg, inclusive botijões, exclusive abrigo - Fornecimento e Instalação |  |  |  |  | UND
INSUMOS |  |  | UND. | QUANT. | ÍNDICE | UNITÁRIO | TOTAL
| Cotação | REGULADOR DE PRESSÃO PARA GÁS BP 2202 1/2" | UND. | 1 | 1 | 116.72 | 116.72
| Cotação | VÁLVULA DE ESFERA MONOBLOCO Ø1" | UND. | 1 | 4 | 88.3 | 353.2
| Cotação | VÁLVULA BLOQUEIO AUTOMÁTICO 1330 | UND. | 1 | 1 | 779.81 | 779.81
| Cotação | MEDIDOR DE GAS GLP | UND. | 1 | 1 | 746.7 | 746.7
7548 | ORSE | PIG TAIL OU CHICOTE FLEXÍVEL DE COBRE, B-190, PARA CONDUÇÃO DE GÁS | UND. | 1 | 10 | 40.34 | 403.4
12898 | SINAPI | MANOMETRO COM CAIXA EM ACO PINTADO, ESCALA *10* KGF/CM2 (*10* BAR), DIAMETRO NOMINAL DE 100 MM, CONEXAO DE 1/2" | UND. | 1 | 2 | 147.8 | 295.6
37558 | SINAPI | PLACA DE SINALIZACAO DE SEGURANCA CONTRA INCENDIO, FOTOLUMINESCENTE, RETANGULAR, *20 X 40* CM, EM PVC *2* MM ANTI-CHAMAS (SIMBOLOS, CORES E PICTOGRAMAS CONFORME NBR 16820) | UND. | 1 | 4 | 39.84 | 159.36
40626 | SINAPI | TUBO ACO GALVANIZADO COM COSTURA, CLASSE MEDIA, DN 1", E = 3,38 MM, PESO 2,50 KG/M (NBR 5580) | M | 1 | 6 | 43.16 | 258.96
12163 | ORSE | SUPORTE EM AÇO TIPO MÃO FRANCESA PARA FIXAÇÃO DE TUBOS DN 500MM | UND. | 1 | 8 | 28.16 | 225.28
1170 | SINAPI | CAP OU TAMPAO DE FERRO GALVANIZADO, COM ROSCA BSP, DE 1" | UND. | 1 | 2 | 8.03 | 16.06
6323 | SINAPI | TE DE FERRO GALVANIZADO, DE 1" | UND. | 1 | 11 | 17.03 | 187.33
6320 | SINAPI | TE DE REDUCAO DE FERRO GALVANIZADO, COM ROSCA BSP, DE 1" X 1/2" | UND. | 1 | 2 | 19.98 | 39.96
3444 | SINAPI | COTOVELO 45 GRAUS DE FERRO GALVANIZADO, COM ROSCA BSP, DE 1" | UND. | 1 | 2 | 14.22 | 28.44
3768 | SINAPI | LIXA EM FOLHA PARA FERRO, NUMERO 150 | UND. | 1 | 0.32 | 3.36 | 1.0752
7307 | SINAPI | FUNDO ANTICORROSIVO PARA METAIS FERROSOS (ZARCAO) | L | 1 | 0.1 | 34.43 | 3.443
7292 | SINAPI | TINTA ESMALTE SINTETICO PREMIUM BRILHANTE | L | 1 | 0.16 | 29.14 | 4.6624
MAT014900 | SCO | BOTIJÃO PARA GÁS COM 45 KG, EXCLUSIVE O GÁS | UND. | 1 | 8 | 450 | 3600
MÃO DE OBRA |  |  | UND. | QUANT. | ÍNDICE | UNITÁRIO | TOTAL
88267 | SINAPI | ENCANADOR OU BOMBEIRO HIDRÁULICO COM ENCARGOS COMPLEMENTARES | H | 1 | 1.32 | 18.72 | 24.7104
88248 | SINAPI | AUXILIAR DE ENCANADOR OU BOMBEIRO HIDRÁULICO COM ENCARGOS COMPLEMENTARES | H | 1 | 1.12 | 15.54 | 17.4048
88310 | SINAPI | PINTOR COM ENCARGOS COMPLEMENTARES | H | 1 | 0.58 | 19.94 | 11.5652
100301 | SINAPI | AJUDANTE DE PINTOR COM ENCARGOS COMPLEMENTARES | H | 1 | 0.58 | 17.23 | 9.9934
CUSTO TOTAL UNITÁRIO | [6 empty] | 7283.6744
| Obs: | Composição de referencia - SIURB-EDIF 10-07-83
ITEM |  | ATIVIDADE |  |  |  |  | UNID.
0077 |  | Conector parafuso conector haste/cabo de bronze para cordoalha de 50mm2 - Fornecimento e Instalacao |  |  |  |  | UND
INSUMOS |  |  | UND. | QUANT. | ÍNDICE | UNITÁRIO | TOTAL
1562 | SINAPI | CONECTOR METALICO TIPO PARAFUSO FENDIDO (SPLIT BOLT), COM SEPARADOR DE CABOS BIMETALICOS, PARA CABOS ATE 50 MM2 | UND. | 1 | 1 | 12.47 | 12.47
MÃO DE OBRA |  |  | UND. | QUANT. | ÍNDICE | UNITÁRIO | TOTAL
88316 | SINAPI | SERVENTE COM ENCARGOS COMPLEMENTARES | H | 1 | 0.1 | 15.16 | 1.516
88264 | SINAPI | ELETRICISTA COM ENCARGOS COMPLEMENTARES | H | 1 | 0.1 | 19.53 | 1.953
CUSTO TOTAL UNITÁRIO | [6 empty] | 15.939
| Obs: | Composição de referencia - ORSE 11770
ITEM |  | ATIVIDADE |  |  |  |  | UNID.
0078 |  | Caixa de inspeção em alumínio fundido 160x160mm com bocal para Ø1", inclusive conector emenda/medição - Fornecimento e Instalação |  |  |  |  | UND
INSUMOS |  |  | UND. | QUANT. | ÍNDICE | UNITÁRIO | TOTAL
| Cotação | CAIXA DE INSPEÇÃO EM ALUMÍNIO FUNDIDO 160X160MM COM BOCAL PARA Ø1” | UND. | 1 | 1 | 231.2 | 231.2
| Cotação | CONECTOR EMENDA/MEDIÇÃO 35MM2 | UND. | 1 | 1 | 61.78 | 61.78
MÃO DE OBRA |  |  | UND. | QUANT. | ÍNDICE | UNITÁRIO | TOTAL
88247 | SINAPI | AUXILIAR DE ELETRICISTA COM ENCARGOS COMPLEMENTARES | H | 1 | 0.346 | 15.19 | 5.2557
88264 | SINAPI | ELETRICISTA COM ENCARGOS COMPLEMENTARES | H | 1 | 0.346 | 19.53 | 6.7574
CUSTO TOTAL UNITÁRIO | [6 empty] | 304.9931
| Obs: | Composição de referencia - SINAPI 100556 - com adequação
ITEM |  | ATIVIDADE |  |  |  |  | UNID.
0079 |  | Suporte fixador colável de 60mm de diâmetro, com parafuso inox Ø1/4" e porca - Fornecimento e Instalação |  |  |  |  | UND
INSUMOS |  |  | UND. | QUANT. | ÍNDICE | UNITÁRIO | TOTAL
| Cotação | SUPORTE FIXADOR COLÁVEL DE 60MM DE DIÂMETRO (ADERIDISCO) | UND. | 1 | 1 | 11.9 | 11.9
131 | SINAPI | ADESIVO ESTRUTURAL A BASE DE RESINA EPOXI, BICOMPONENTE, PASTOSO TIXOTROPICO) | KG | 1.5 | 0.003 | 34.6 | 0.1557
MÃO DE OBRA |  |  | UND. | QUANT. | ÍNDICE | UNITÁRIO | TOTAL
88309 | SINAPI | PEDREIRO COM ENCARGOS COMPLEMENTARES | H | 0.25 | 0.003 | 18.86 | 0.014145
CUSTO TOTAL UNITÁRIO | [6 empty] | 12.0698
| Obs: | Composição de referencia - SINAPI 04780 - com adequação
ITEM |  | ATIVIDADE |  |  |  |  | UNID.
0080 |  | Tela em inox - largura = 250mm e espessura = 1,5mm - Fornecimento e Instalação |  |  |  |  | M
INSUMOS |  |  | UND. | QUANT. | ÍNDICE | UNITÁRIO | TOTAL
41106 | IOPES | TELA BELINOX, L=245MM/E=1,5MM INOX-TEL-752 (LABOR) | M | 1 | 1.05 | 50.73 | 53.2665
MÃO DE OBRA |  |  | UND. | QUANT. | ÍNDICE | UNITÁRIO | TOTAL
88264 | SINAPI | ELETRICISTA COM ENCARGOS COMPLEMENTARES | H | 1 | 0.3 | 19.53 | 5.859
88242 | SINAPI | AJUDANTE DE PEDREIRO COM ENCARGOS COMPLEMENTARES | H | 1 | 0.3 | 15.22 | 4.566
CUSTO TOTAL UNITÁRIO | [6 empty] | 63.6915
| Obs: | Composição de referencia - IOPES 160335
ITEM |  | ATIVIDADE |  |  |  |  | UNID.
0081 |  | Kit completo para solda exotérmica cabo 50mm2 - Fornecimento e Instalação |  |  |  |  | UND
INSUMOS |  |  | UND. | QUANT. | ÍNDICE | UNITÁRIO | TOTAL
11205 | ORSE | CARTUCHO P/ SOLDA EXOTERMICA NR 35 | UND | 1 | 1 | 11 | 11
10339 | ORSE | MOLDE DE SOLDA EXOTÉRMICA PARA CABO COBRE NU 50 MM² | UND | 1 | 0.02 | 214.09 | 4.2818
48772 | IOPES | ALICATE Z-201 | UND | 1 | 0.002 | 126.43 | 0.25286
MÃO DE OBRA |  |  | UND. | QUANT. | ÍNDICE | UNITÁRIO | TOTAL
88264 | SINAPI | ELETRICISTA COM ENCARGOS COMPLEMENTARES | H | 1 | 1 | 19.53 | 19.53
CUSTO TOTAL UNITÁRIO | [6 empty] | 35.0647
| Obs: | Composição de referencia - IOPES 160312
ITEM |  | ATIVIDADE |  |  |  |  | UNID.
0082 |  | Elaboração de projeto "as buit" das instalações executadas |  |  |  |  | UND
MÃO DE OBRA |  |  | UND. | QUANT. | ÍNDICE | UNITÁRIO | TOTAL
91677 | SINAPI | ENGENHEIRO ELETRICISTA COM ENCARGOS COMPLEMENTARES | H | 1 | 40 | 78.49 | 3139.6
CUSTO TOTAL UNITÁRIO | [6 empty] | 3139.6
| Obs: | Composição de referencia - Estimativa
ITEM |  | ATIVIDADE |  |  |  |  | UNID.
0083 |  | Limpeza geral de obras com retirada de residuos |  |  |  |  | M2
MÃO DE OBRA |  |  | UND. | QUANT. | ÍNDICE | UNITÁRIO | TOTAL
88316 | SINAPI | SERVENTE COM ENCARGOS COMPLEMENTARES | H | 1 | 0.07 | 15.16 | 1.0612
CUSTO TOTAL UNITÁRIO | [6 empty] | 1.0612
| Obs: | Composição de referencia - IOPES 200402
ITEM |  | ATIVIDADE |  |  |  |  | UNID.
0084 |  | Elaboração de databook |  |  |  |  | UND
INSUMOS |  |  | UND. | QUANT. | ÍNDICE | UNITÁRIO | TOTAL
| Estimado | DESPESAS COM DIGITALIZAÇÃO, COPIAS E ENCADERNAÇÃO | UND. | 1 | 1 | 400 | 400
MÃO DE OBRA |  |  | UND. | QUANT. | ÍNDICE | UNITÁRIO | TOTAL
88255 | SINAPI | AUXILIAR TÉCNICO DE ENGENHARIA COM ENCARGOS COMPLEMENTARES | H | 1 | 6 | 21.94 | 131.64
90773 | SINAPI | DESENHISTA COPISTA COM ENCARGOS COMPLEMENTARES | H | 1 | 6 | 17.73 | 106.38
CUSTO TOTAL UNITÁRIO | [6 empty] | 638.02
| Obs: | Estimativa
ITEM |  | ATIVIDADE |  |  |  |  | UNID.
0085 |  | Testes, laudos e autorizações para interligação do trafo a rede - Energisa |  |  |  |  | UND
MÃO DE OBRA |  |  | UND. | QUANT. | ÍNDICE | UNITÁRIO | TOTAL
91677 | SINAPI | ENGENHEIRO ELETRICISTA COM ENCARGOS COMPLEMENTARES | H | 1 | 5 | 78.49 | 392.45
88266 | SINAPI | ELETROTÉCNICO COM ENCARGOS COMPLEMENTARES | H | 1 | 5 | 19.61 | 98.05
CUSTO TOTAL UNITÁRIO | [6 empty] | 490.5
| Obs: | Estimativa
ITEM |  | ATIVIDADE |  |  |  |  | UNID.
0086 |  | Tanque séptico retangular, dimensões internas: 2,3 x 15,0 x 1,6 m |  |  |  |  | UND
INSUMOS |  |  | UND. | QUANT. | ÍNDICE | UNITÁRIO | TOTAL
654 | SINAPI | BLOCO DE VEDACAO DE CONCRETO 19 X 19 X 39 CM (CLASSE C - NBR 6136) | UND. | 56.832 | 7.5 | 4.18 | 1781.6832
660 | SINAPI | CANALETA DE CONCRETO 19 X 19 X 19 CM (CLASSE C - NBR 6136) | UND. | 56.832 | 10 | 2.99 | 1699.2768
20174 | SINAPI | TE, PVC LEVE, CURTO, 90 GRAUS, 150 MM, PARA ESGOTO PREDIAL | UND. | 2 | 1 | 48.34 | 96.68
20131 | SINAPI | JOELHO PVC LEVE, 90 GRAUS, DN 150 MM, PARA ESGOTO PREDIAL | UND. | 1 | 1 | 63.64 | 63.64
42685 | SINAPI | CAP, PVC, JE, OCRE, DN 150 MM (CONEXAO PARA TUBO COLETOR DE ESGOTO) | UND. | 1 | 1 | 97.8 | 97.8
20065 | SINAPI | TUBO PVC SERIE NORMAL, DN 150 MM, PARA ESGOTO PREDIAL (NBR 5688) | M | 1 | 4 | 46.48 | 185.92
20080 | SINAPI | ADESIVO PLASTICO PARA PVC, FRASCO COM 175 GR | UND. | 1 | 0.6 | 25.11 | 15.066
20083 | SINAPI | SOLUCAO PREPARADORA / LIMPADORA PARA PVC, FRASCO COM 1000 CM3 | L | 1 | 0.15 | 87.17 | 13.0755
4730 | SINAPI | PEDRA DE MAO OU PEDRA RACHAO PARA ARRIMO/FUNDACAO (POSTO PEDREIRA/FORNECEDOR, SEM FRETE) | M3 | 1 | 17.5995 | 79.33 | 1396.1683
| Cotação | MUDA DE BANANEIRA | UND. | 1 | 8 | 10.2 | 81.6
COMPOSIÇÕES |  |  | UND. | QUANT. | ÍNDICE | UNITÁRIO | TOTAL
87292 | SINAPI | ARGAMASSA TRAÇO 1:2:8 (EM VOLUME DE CIMENTO, CAL E AREIA MÉDIA ÚMIDA) PARA EMBOÇO/MASSA ÚNICA/ASSENTAMENTO DE ALVENARIA DE VEDAÇÃO, PREPARO MECÂNICO COM BETONEIRA 400 L. | M3 | 56.832 | 0.02152 | 450.77 | 551.3028
87316 | SINAPI | ARGAMASSA TRAÇO 1:4 (EM VOLUME DE CIMENTO E AREIA GROSSA ÚMIDA) PARA CHAPISCO CONVENCIONAL, PREPARO MECÂNICO COM BETONEIRA 400 L. | M3 | 56.832 | 0.0155 | 400.54 | 352.8341
89996 | SINAPI | ARMAÇÃO VERTICAL DE ALVENARIA ESTRUTURAL; DIÂMETRO DE 10,0 MM. | KG | 1 | 22.3971 | 12.24 | 274.1405
89998 | SINAPI | ARMAÇÃO DE CINTA DE ALVENARIA ESTRUTURAL; DIÂMETRO DE 10,0 MM. | KG | 1 | 21.9158 | 11.87 | 260.141
89993 | SINAPI | GRAUTEAMENTO VERTICAL EM ALVENARIA ESTRUTURAL. | M3 | 1 | 0.495 | 828.46 | 410.0877
89995 | SINAPI | GRAUTEAMENTO DE CINTA SUPERIOR OU DE VERGA EM ALVENARIA ESTRUTURAL. | M3 | 1 | 0.82051 | 802.9 | 658.7891
92783 | SINAPI | ARMAÇÃO DE LAJE DE UMA ESTRUTURA CONVENCIONAL DE CONCRETO ARMADO EM UMA EDIFICAÇÃO TÉRREA OU SOBRADO UTILIZANDO AÇO CA-60 DE 4,2 MM - MONTAGEM. | KG | 1 | 76.4771 | 17.66 | 1350.586
94964 | SINAPI | CONCRETO FCK = 20MPA, TRAÇO 1:2,7:3 (EM MASSA SECA DE CIMENTO/ AREIA MÉDIA/ BRITA 1) - PREPARO MECÂNICO COM BETONEIRA 400 L. | M3 | 1 | 4.1032 | 407.4 | 1671.6396
93382 | SINAPI | REATERRO MANUAL DE VALAS COM COMPACTAÇÃO MECANIZADA. | M3 | 1 | 9.6512 | 21.84 | 210.7822
102713 | SINAPI | GEOTÊXTIL NÃO TECIDO 100% POLIÉSTER, RESISTÊNCIA A TRAÇÃO DE 14 KN/M (RT - 14), INSTALADO EM DRENO - FORNECIMENTO E INSTALAÇÃO. | M2 | 1 | 34.5 | 11.27 | 388.815
90725 | SINAPI | JUNTA ARGAMASSADA ENTRE TUBO DN 150 MM E O POÇO DE VISITA/ CAIXA DE CONCRETO OU ALVENARIA EM REDES DE ESGOTO. | UND. | 1 | 2 | 20.7 | 41.4
100323 | SINAPI | LASTRO COM MATERIAL GRANULAR (AREIA MÉDIA), APLICADO EM PISOS OU LAJES SOBRE SOLO, ESPESSURA DE *10 CM*. | M3 | 1 | 3.45 | 119.3 | 411.585
7253 | SINAPI | TERRA VEGETAL (GRANEL) | M3 | 1 | 17.25 | 143.57 | 2476.5825
MÃO DE OBRA |  |  | UND. | QUANT. | ÍNDICE | UNITÁRIO | TOTAL
88309 | SINAPI | PEDREIRO COM ENCARGOS COMPLEMENTARES | H | 1 | 50.2333 | 18.86 | 947.4
88316 | SINAPI | SERVENTE COM ENCARGOS COMPLEMENTARES | H | 1 | 51.4133 | 15.16 | 779.4256
88267 | SINAPI | ENCANADOR OU BOMBEIRO HIDRÁULICO COM ENCARGOS COMPLEMENTARES | H | 1 | 1.8 | 18.72 | 33.696
88441 | SINAPI | JARDINEIRO COM ENCARGOS COMPLEMENTARES | H | 8 | 0.23 | 16.41 | 30.1944
CUSTO TOTAL UNITÁRIO | [6 empty] | 16280.3115
| Obs: | Composição de referencia - SINAPI 98084 / NOVO SICRO 3R 33 94 00 00 00 00 35 11, com adequações
ITEM |  | ATIVIDADE |  |  |  |  | UNID.
0087 |  | Escoramento de valas tipo pontalete - Fornecimento e Instalação |  |  |  |  | M2 |  |  |  |  | 1,034120846
INSUMOS |  |  | UND. | QUANT. | ÍNDICE | UNITÁRIO | TOTAL |  |  |  |  | 0,075
2745 | SINAPI | PONTALETE ROLIÇO SEM TRATAMENTO, D = 8 A 11 CM, H = 3 M, EM EUCALIPTO OU EQUIVALENTE DA REGIAO - BRUTA (PARA ESCORAMENTO) | M | 1 | 0.032 | 3.88 | 0.12416
6194 | SINAPI | TABUA *2,5 X 15 CM EM PINUS, MISTA OU EQUIVALENTE DA REGIAO - BRUTA (0,00308M3/M) | M | 1 | 0.248 | 6.41 | 1.5897
MÃO DE OBRA |  |  | UND. | QUANT. | ÍNDICE | UNITÁRIO | TOTAL
88262 | SINAPI | CARPINTEIRO DE FORMAS COM ENCARGOS COMPLEMENTARES | H | 1 | 0.333 | 18.63 | 6.2038
88316 | SINAPI | SERVENTE COM ENCARGOS COMPLEMENTARES | H | 1 | 0.6667 | 15.16 | 10.1072
CUSTO TOTAL UNITÁRIO | [6 empty] | 18.0248 |  |  |  |  | 0,208
| Obs: | Composição de referencia - ORSE 07302 | [9 empty] | 0,129
ITEM |  | ATIVIDADE |  |  |  |  | UNID.
0088 |  | Sumidouro com paredes de tijolo maçico (dobrado), Ø(int) = 3,00m, h=3,00m |  |  |  |  | UND
INSUMOS |  |  | UND. | QUANT. | ÍNDICE | UNITÁRIO | TOTAL
7258 | SINAPI | TIJOLO CERAMICO MACICO COMUM *5 X 10 X 20* CM (L X A X C) | UND. | 21.2058 | 95 | 0.77 | 1551.2043
COMPOSIÇÕES |  |  | UND. | QUANT. | ÍNDICE | UNITÁRIO | TOTAL
87292 | SINAPI | ARGAMASSA TRAÇO 1:2:8 (EM VOLUME DE CIMENTO, CAL E AREIA MÉDIA ÚMIDA) PARA EMBOÇO/MASSA ÚNICA/ASSENTAMENTO DE ALVENARIA DE VEDAÇÃO, PREPARO MECÂNICO COM BETONEIRA 400 L. | M3 | 21.2058 | 0.02352 | 450.77 | 224.8262
93382 | SINAPI | REATERRO MANUAL DE VALAS COM COMPACTAÇÃO MECANIZADA. | M3 | 1 | 10.443 | 21.84 | 228.0751
101964 | SINAPI | LAJE PRÉ-MOLDADA UNIDIRECIONAL, BIAPOIADA, PARA FORRO, ENCHIMENTO EM CERÂMICA, VIGOTA CONVENCIONAL, ALTURA TOTAL DA LAJE (ENCHIMENTO+CAPA) = (8+3). | M2 | 1 | 9.079 | 174.58 | 1585.0118
2659 | ORSE | LASTRO DE BRITA 4 | M3 | 1 | 2.1206 | 143.55 | 304.4093
98114 | SINAPI | TAMPA CIRCULAR PARA ESGOTO E DRENAGEM, EM FERRO FUNDIDO, DIÂMETRO INTERNO = 0,6 M. | UND. | 1 | 1 | 719.47 | 719.47
MÃO DE OBRA |  |  | UND. | QUANT. | ÍNDICE | UNITÁRIO | TOTAL
88309 | SINAPI | PEDREIRO COM ENCARGOS COMPLEMENTARES | H | 21.2058 | 2.42 | 18.86 | 967.8582
88316 | SINAPI | SERVENTE COM ENCARGOS COMPLEMENTARES | H | 21.2058 | 1.81 | 15.16 | 581.8787
CUSTO TOTAL UNITÁRIO | [6 empty] | 6162.7335
| Obs: | Composição de referencia - ORSE 10979 / 01685
ITEM |  | ATIVIDADE |  |  |  |  | UNID.
0089 |  | Tubo de PVC esgoto Ø150mm, inclusive conexões, escavação manual, preparo de fundo de vala e reaterro com areia - Fornecimento e Instalação |  |  |  |  | M
INSUMOS |  |  | UND. | QUANT. | ÍNDICE | UNITÁRIO | TOTAL
20174 | SINAPI | TE, PVC LEVE, CURTO, 90 GRAUS, 150 MM, PARA ESGOTO | UND. | 1 | 1 | 48.34 | 48.34
20065 | SINAPI | TUBO PVC SERIE NORMAL, DN 150 MM, PARA ESGOTO PREDIAL (NBR 5688) | M | 1 | 1 | 46.48 | 46.48
20080 | SINAPI | ADESIVO PLASTICO PARA PVC, FRASCO COM 175 GR | UND. | 1 | 0.1 | 25.11 | 2.511
20083 | SINAPI | SOLUCAO PREPARADORA / LIMPADORA PARA PVC, FRASCO COM 1000 CM3 | L | 1 | 0.025 | 87.17 | 2.1793
COMPOSIÇÕES |  |  | UND. | QUANT. | ÍNDICE | UNITÁRIO | TOTAL
93358 | SINAPI | ESCAVAÇÃO MANUAL DE VALA COM PROFUNDIDADE MENOR OU IGUAL A 1,30 M. | M3 | 1 | 0.2 | 59.97 | 11.994
101618 | SINAPI | PREPARO DE FUNDO DE VALA COM LARGURA MENOR QUE 1,5 M, COM CAMADA DE AREIA, LANÇAMENTO MANUAL. | M3 | 1 | 0.05 | 178.59 | 8.9295
93382 | SINAPI | REATERRO MANUAL DE VALAS COM COMPACTAÇÃO MECANIZADA. | M3 | 1 | 0.133 | 21.84 | 2.9047
90725 | SINAPI | JUNTA ARGAMASSADA ENTRE TUBO DN 150 MM E O POÇO DE VISITA/ CAIXA DE CONCRETO OU ALVENARIA EM REDES DE ESGOTO. | UND. | 1 | 0.86957 | 20.7 | 18
MÃO DE OBRA |  |  | UND. | QUANT. | ÍNDICE | UNITÁRIO | TOTAL
88267 | SINAPI | ENCANADOR OU BOMBEIRO HIDRÁULICO COM ENCARGOS COMPLEMENTARES | H | 1 | 0.9 | 18.72 | 16.848
88316 | SINAPI | SERVENTE COM ENCARGOS COMPLEMENTARES | H | 1 | 0.57 | 15.16 | 8.6412
CUSTO TOTAL UNITÁRIO | [6 empty] | 166.8277
| Obs: | Composição de referencia - IOPES - 140904 com adequações
ITEM |  | ATIVIDADE |  |  |  |  | UNID.
0089-A |  | Revestimento c/pedras lateríticas - Fornecimento e Instalação |  |  |  |  | M2
INSUMOS |  |  | UND. | QUANT. | ÍNDICE | UNITÁRIO | TOTAL
370 | SINAPI | AREIA MEDIA - POSTO JAZIDA/FORNECEDOR (RETIRADO NA JAZIDA, SEM TRANSPORTE) | M3 | 1 | 0.045 | 83.5 | 3.7575
1106 | SINAPI | CAL HIDRATADA CH-I PARA ARGAMASSAS | KG | 1 | 2.3 | 0.85 | 1.955
1379 | SINAPI | CIMENTO PORTLAND COMPOSTO CP II-32 KG | KG | 1 | 10.65 | 0.72 | 7.668
1714 | ORSE | PEDRA DE MÃO CALCÁREA | M3 | 1 | 0.25 | 89.9 | 22.475
MÃO DE OBRA |  |  | UND. | QUANT. | ÍNDICE | UNITÁRIO | TOTAL
88309 | SINAPI | PEDREIRO COM ENCARGOS COMPLEMENTARES | H | 1 | 2.5 | 18.86 | 47.15
88316 | SINAPI | SERVENTE COM ENCARGOS COMPLEMENTARES | H | 1 | 2.5 | 15.16 | 37.9
CUSTO TOTAL UNITÁRIO | [6 empty] | 120.9055
| Obs: | Composição de referencia - SEINFRA C2218
ITEM |  | ATIVIDADE |  |  |  |  | UNID.
0090 |  | Banco circular de madeira "Modelo 1" - Fornecimento e Instalação (3 pilares e 2 pranchas) |  |  |  |  | UND |  |  |  | 0
INSUMOS |  |  | UND. | QUANT. | ÍNDICE | UNITÁRIO | TOTAL
1561 | ORSE | MADEIRA MASSARANDUBA SERRADA | M3 | 2 | 0.04924 | 7800 | 768.144
7861 | ORSE | PARAFUSO EM AÇO INOX, CABEÇA SEXTAVADA 3/8" X 70 | UND. | 1 | 12 | 1.09 | 13.08
4374 | SINAPI | BUCHA DE NYLON SEM ABA S10 | UND. | 1 | 12 | 0.37 | 4.44
COMPOSIÇÕES |  |  | UND. | QUANT. | ÍNDICE | UNITÁRIO | TOTAL
96522 | SINAPI | ESCAVAÇÃO MANUAL PARA BLOCO DE COROAMENTO OU SAPATA (SEM ESCAVAÇÃO PARA COLOCAÇÃO DE FÔRMAS). | M3 | 3 | 0.025215 | 107.38 | 8.1228
94962 | SINAPI | CONCRETO MAGRO PARA LASTRO, TRAÇO 1:4,5:4,5 (EM MASSA SECA DE CIMENTO/ AREIA MÉDIA/ BRITA 1) - PREPARO MECÂNICO COM BETONEIRA 400 L. | M3 | 3 | 0.008405 | 327.99 | 8.2703
92263 | SINAPI | FABRICAÇÃO DE FÔRMA PARA PILARES E ESTRUTURAS SIMILARES, EM CHAPA DE MADEIRA COMPENSADA RESINADA, E = 17 MM. | M2 | 3 | 0.2812 | 172.32 | 145.3692
92267 | SINAPI | FABRICAÇÃO DE FÔRMA PARA LAJES, EM CHAPA DE MADEIRA COMPENSADA RESINADA, E = 17 MM. | M2 | 2 | 0.7484 | 68.82 | 103.0098
96546 | SINAPI | ARMAÇÃO DE BLOCO, VIGA BALDRAME OU SAPATA UTILIZANDO AÇO CA-50 DE 10 MM - MONTAGEM. | KG | 3 | 1.3697 | 14.57 | 59.8713
92762 | SINAPI | ARMAÇÃO DE PILAR OU VIGA DE UMA ESTRUTURA CONVENCIONAL DE CONCRETO ARMADO EM UM EDIFÍCIO DE MÚLTIPLOS PAVIMENTOS UTILIZANDO AÇO CA-50 DE 10,0 MM - MONTAGEM | KG | 3 | 1.6824 | 13.6 | 68.6403
92759 | SINAPI | ARMAÇÃO DE PILAR OU VIGA DE UMA ESTRUTURA CONVENCIONAL DE CONCRETO ARMADO EM UM EDIFÍCIO DE MÚLTIPLOS PAVIMENTOS UTILIZANDO AÇO CA-60 DE 5,0 MM - MONTAGEM. | KG | 3 | 0.2616 | 15.58 | 12.2272
92768 | SINAPI | ARMAÇÃO DE LAJE DE UMA ESTRUTURA CONVENCIONAL DE CONCRETO ARMADO EM UM EDIFÍCIO DE MÚLTIPLOS PAVIMENTOS UTILIZANDO AÇO CA-60 DE 5,0 MM - MONTAGEM. | KG | 2 | 1.2551 | 14.57 | 36.5749
94964 | SINAPI | CONCRETO FCK = 20MPA, TRAÇO 1:2,7:3 (EM MASSA SECA DE CIMENTO/ AREIA MÉDIA/ BRITA 1) - PREPARO MECÂNICO COM BETONEIRA 400 L. | M3 | 1 | 0.18194 | 407.4 | 74.1215
102193 | SINAPI | LIXAMENTO DE MADEIRA PARA APLICAÇÃO DE FUNDO OU PINTURA. | M2 | 2 | 1.237 | 1.51 | 3.7357
102214 | SINAPI | PINTURA VERNIZ (INCOLOR) ALQUÍDICO EM MADEIRA, USO INTERNO, 2 DEMÃOS. | M2 | 2 | 1.237 | 14.7 | 36.3678
95541 | SINAPI | FIXAÇÃO UTILIZANDO PARAFUSO E BUCHA DE NYLON, SOMENTE MÃO DE OBRA. | UND. | 1 | 12 | 3.38 | 40.56
Comp. | 0089-A | REVESTIMENTO C/PEDRAS LATERÍTICAS | M2 | 3 | 0.2812 | 120.9055 | 101.9959
MÃO DE OBRA |  |  | UND. | QUANT. | ÍNDICE | UNITÁRIO | TOTAL
88261 | SINAPI | CARPINTEIRO DE ESQUADRIA COM ENCARGOS COMPLEMENTARES | H | 2 | 2.575 | 17.84 | 91.876
88316 | SINAPI | SERVENTE COM ENCARGOS COMPLEMENTARES | H | 2 | 3.9655 | 15.16 | 120.2337
CUSTO TOTAL UNITÁRIO | [6 empty] | 1696.6403
| Obs: | Composição de referencia - IOPES - 140904 / SEINFRA C2218 com adequações
ITEM |  | ATIVIDADE |  |  |  |  | UNID.
0091 |  | Banco circular de madeira "Modelo 2" - Fornecimento e Instalação (4 pilares e 2 pranchas) |  |  |  |  | UND
INSUMOS |  |  | UND. | QUANT. | ÍNDICE | UNITÁRIO | TOTAL
1561 | ORSE | MADEIRA MASSARANDUBA SERRADA | M3 | 2 | 0.04924 | 7800 | 768.144
7861 | ORSE | PARAFUSO EM AÇO INOX, CABEÇA SEXTAVADA 3/8" X 70 | UND. | 1 | 16 | 1.09 | 17.44
4374 | SINAPI | BUCHA DE NYLON SEM ABA S10 | UND. | 1 | 16 | 0.37 | 5.92
COMPOSIÇÕES |  |  | UND. | QUANT. | ÍNDICE | UNITÁRIO | TOTAL
96522 | SINAPI | ESCAVAÇÃO MANUAL PARA BLOCO DE COROAMENTO OU SAPATA (SEM ESCAVAÇÃO PARA COLOCAÇÃO DE FÔRMAS). | M3 | 4 | 0.025215 | 107.38 | 10.8303
94962 | SINAPI | CONCRETO MAGRO PARA LASTRO, TRAÇO 1:4,5:4,5 (EM MASSA SECA DE CIMENTO/ AREIA MÉDIA/ BRITA 1) - PREPARO MECÂNICO COM BETONEIRA 400 L. | M3 | 4 | 0.008405 | 327.99 | 11.027
92263 | SINAPI | FABRICAÇÃO DE FÔRMA PARA PILARES E ESTRUTURAS SIMILARES, EM CHAPA DE MADEIRA COMPENSADA RESINADA, E = 17 MM. | M2 | 4 | 0.2812 | 172.32 | 193.8255
92267 | SINAPI | FABRICAÇÃO DE FÔRMA PARA LAJES, EM CHAPA DE MADEIRA COMPENSADA RESINADA, E = 17 MM. | M2 | 2 | 0.7484 | 68.82 | 103.0098
96546 | SINAPI | ARMAÇÃO DE BLOCO, VIGA BALDRAME OU SAPATA UTILIZANDO AÇO CA-50 DE 10 MM - MONTAGEM. | KG | 4 | 1.3697 | 14.57 | 79.8284
92762 | SINAPI | ARMAÇÃO DE PILAR OU VIGA DE UMA ESTRUTURA CONVENCIONAL DE CONCRETO ARMADO EM UM EDIFÍCIO DE MÚLTIPLOS PAVIMENTOS UTILIZANDO AÇO CA-50 DE 10,0 MM - MONTAGEM | KG | 4 | 1.6824 | 13.6 | 91.5204
92759 | SINAPI | ARMAÇÃO DE PILAR OU VIGA DE UMA ESTRUTURA CONVENCIONAL DE CONCRETO ARMADO EM UM EDIFÍCIO DE MÚLTIPLOS PAVIMENTOS UTILIZANDO AÇO CA-60 DE 5,0 MM - MONTAGEM. | KG | 4 | 0.2616 | 15.58 | 16.3029
92768 | SINAPI | ARMAÇÃO DE LAJE DE UMA ESTRUTURA CONVENCIONAL DE CONCRETO ARMADO EM UM EDIFÍCIO DE MÚLTIPLOS PAVIMENTOS UTILIZANDO AÇO CA-60 DE 5,0 MM - MONTAGEM. | KG | 2 | 1.2551 | 14.57 | 36.5749
94964 | SINAPI | CONCRETO FCK = 20MPA, TRAÇO 1:2,7:3 (EM MASSA SECA DE CIMENTO/ AREIA MÉDIA/ BRITA 1) - PREPARO MECÂNICO COM BETONEIRA 400 L. | M3 | 1 | 0.21098 | 407.4 | 85.9549
102193 | SINAPI | LIXAMENTO DE MADEIRA PARA APLICAÇÃO DE FUNDO OU PINTURA. | M2 | 2 | 1.237 | 1.51 | 3.7357
102214 | SINAPI | PINTURA VERNIZ (INCOLOR) ALQUÍDICO EM MADEIRA, USO INTERNO, 2 DEMÃOS. | M2 | 2 | 1.237 | 14.7 | 36.3678
95541 | SINAPI | FIXAÇÃO UTILIZANDO PARAFUSO E BUCHA DE NYLON, SOMENTE MÃO DE OBRA. | UND. | 1 | 16 | 3.38 | 54.08
Comp. | 0089-A | REVESTIMENTO C/PEDRAS LATERÍTICAS | M2 | 4 | 0.2812 | 120.9055 | 135.9945
MÃO DE OBRA |  |  | UND. | QUANT. | ÍNDICE | UNITÁRIO | TOTAL
88261 | SINAPI | CARPINTEIRO DE ESQUADRIA COM ENCARGOS COMPLEMENTARES | H | 2 | 2.575 | 17.84 | 91.876
88316 | SINAPI | SERVENTE COM ENCARGOS COMPLEMENTARES | H | 2 | 3.9655 | 15.16 | 120.2337
CUSTO TOTAL UNITÁRIO | [6 empty] | 1862.6659
| Obs: | Composição de referencia - IOPES - 140904 / SEINFRA C2218 com adequações
ITEM |  | ATIVIDADE |  |  |  |  | UNID.
0092 |  | Banco circular de madeira "Modelo 3" - Fornecimento e Instalação (6 pilares e 3 pranchas) |  |  |  |  | UND
INSUMOS |  |  | UND. | QUANT. | ÍNDICE | UNITÁRIO | TOTAL
1561 | ORSE | MADEIRA MASSARANDUBA SERRADA | M3 | 3 | 0.04924 | 7800 | 1152.216
7861 | ORSE | PARAFUSO EM AÇO INOX, CABEÇA SEXTAVADA 3/8" X 70 | UND. | 1 | 24 | 1.09 | 26.16
4374 | SINAPI | BUCHA DE NYLON SEM ABA S10 | UND. | 1 | 24 | 0.37 | 8.88
COMPOSIÇÕES |  |  | UND. | QUANT. | ÍNDICE | UNITÁRIO | TOTAL
96522 | SINAPI | ESCAVAÇÃO MANUAL PARA BLOCO DE COROAMENTO OU SAPATA (SEM ESCAVAÇÃO PARA COLOCAÇÃO DE FÔRMAS). | M3 | 6 | 0.025215 | 107.38 | 16.2455
94962 | SINAPI | CONCRETO MAGRO PARA LASTRO, TRAÇO 1:4,5:4,5 (EM MASSA SECA DE CIMENTO/ AREIA MÉDIA/ BRITA 1) - PREPARO MECÂNICO COM BETONEIRA 400 L. | M3 | 6 | 0.008405 | 327.99 | 16.5405
92263 | SINAPI | FABRICAÇÃO DE FÔRMA PARA PILARES E ESTRUTURAS SIMILARES, EM CHAPA DE MADEIRA COMPENSADA RESINADA, E = 17 MM. | M2 | 6 | 0.2812 | 172.32 | 290.7383
92267 | SINAPI | FABRICAÇÃO DE FÔRMA PARA LAJES, EM CHAPA DE MADEIRA COMPENSADA RESINADA, E = 17 MM. | M2 | 3 | 0.7484 | 68.82 | 154.5147
96546 | SINAPI | ARMAÇÃO DE BLOCO, VIGA BALDRAME OU SAPATA UTILIZANDO AÇO CA-50 DE 10 MM - MONTAGEM. | KG | 6 | 1.3697 | 14.57 | 119.7427
92762 | SINAPI | ARMAÇÃO DE PILAR OU VIGA DE UMA ESTRUTURA CONVENCIONAL DE CONCRETO ARMADO EM UM EDIFÍCIO DE MÚLTIPLOS PAVIMENTOS UTILIZANDO AÇO CA-50 DE 10,0 MM - MONTAGEM | KG | 6 | 1.6824 | 13.6 | 137.2806
92759 | SINAPI | ARMAÇÃO DE PILAR OU VIGA DE UMA ESTRUTURA CONVENCIONAL DE CONCRETO ARMADO EM UM EDIFÍCIO DE MÚLTIPLOS PAVIMENTOS UTILIZANDO AÇO CA-60 DE 5,0 MM - MONTAGEM. | KG | 6 | 0.2616 | 15.58 | 24.4544
92768 | SINAPI | ARMAÇÃO DE LAJE DE UMA ESTRUTURA CONVENCIONAL DE CONCRETO ARMADO EM UM EDIFÍCIO DE MÚLTIPLOS PAVIMENTOS UTILIZANDO AÇO CA-60 DE 5,0 MM - MONTAGEM. | KG | 3 | 1.2551 | 14.57 | 54.8623
94964 | SINAPI | CONCRETO FCK = 20MPA, TRAÇO 1:2,7:3 (EM MASSA SECA DE CIMENTO/ AREIA MÉDIA/ BRITA 1) - PREPARO MECÂNICO COM BETONEIRA 400 L. | M3 | 1 | 0.31648 | 407.4 | 128.9323
102193 | SINAPI | LIXAMENTO DE MADEIRA PARA APLICAÇÃO DE FUNDO OU PINTURA. | M2 | 3 | 1.237 | 1.51 | 5.6036
102214 | SINAPI | PINTURA VERNIZ (INCOLOR) ALQUÍDICO EM MADEIRA, USO INTERNO, 2 DEMÃOS. | M2 | 3 | 1.237 | 14.7 | 54.5517
95541 | SINAPI | FIXAÇÃO UTILIZANDO PARAFUSO E BUCHA DE NYLON, SOMENTE MÃO DE OBRA. | UND. | 1 | 24 | 3.38 | 81.12
Comp. | 0089-A | REVESTIMENTO C/PEDRAS LATERÍTICAS | M2 | 6 | 0.2812 | 120.9055 | 203.9918
MÃO DE OBRA |  |  | UND. | QUANT. | ÍNDICE | UNITÁRIO | TOTAL
88261 | SINAPI | CARPINTEIRO DE ESQUADRIA COM ENCARGOS COMPLEMENTARES | H | 3 | 2.575 | 17.84 | 137.814
88316 | SINAPI | SERVENTE COM ENCARGOS COMPLEMENTARES | H | 3 | 3.9655 | 15.16 | 180.3505
CUSTO TOTAL UNITÁRIO | [6 empty] | 2793.9988
| Obs: | Composição de referencia - IOPES - 140904 / SEINFRA C2218 com adequações
ITEM |  | ATIVIDADE |  |  |  |  | UNID.
0093 |  | Banco circular de madeira "Modelo 4" - Fornecimento e Instalação (4 pilares e 3 pranchas) |  |  |  |  | UND
INSUMOS |  |  | UND. | QUANT. | ÍNDICE | UNITÁRIO | TOTAL
1561 | ORSE | MADEIRA MASSARANDUBA SERRADA | M3 | 3 | 0.04924 | 7800 | 1152.216
7861 | ORSE | PARAFUSO EM AÇO INOX, CABEÇA SEXTAVADA 3/8" X 70 | UND. | 1 | 16 | 1.09 | 17.44
4374 | SINAPI | BUCHA DE NYLON SEM ABA S10 | UND. | 1 | 16 | 0.37 | 5.92
COMPOSIÇÕES |  |  | UND. | QUANT. | ÍNDICE | UNITÁRIO | TOTAL
96522 | SINAPI | ESCAVAÇÃO MANUAL PARA BLOCO DE COROAMENTO OU SAPATA (SEM ESCAVAÇÃO PARA COLOCAÇÃO DE FÔRMAS). | M3 | 4 | 0.025215 | 107.38 | 10.8303
94962 | SINAPI | CONCRETO MAGRO PARA LASTRO, TRAÇO 1:4,5:4,5 (EM MASSA SECA DE CIMENTO/ AREIA MÉDIA/ BRITA 1) - PREPARO MECÂNICO COM BETONEIRA 400 L. | M3 | 4 | 0.008405 | 327.99 | 11.027
92263 | SINAPI | FABRICAÇÃO DE FÔRMA PARA PILARES E ESTRUTURAS SIMILARES, EM CHAPA DE MADEIRA COMPENSADA RESINADA, E = 17 MM. | M2 | 4 | 0.2812 | 172.32 | 193.8255
92267 | SINAPI | FABRICAÇÃO DE FÔRMA PARA LAJES, EM CHAPA DE MADEIRA COMPENSADA RESINADA, E = 17 MM. | M2 | 3 | 0.7484 | 68.82 | 154.5147
96546 | SINAPI | ARMAÇÃO DE BLOCO, VIGA BALDRAME OU SAPATA UTILIZANDO AÇO CA-50 DE 10 MM - MONTAGEM. | KG | 4 | 1.3697 | 14.57 | 79.8284
92762 | SINAPI | ARMAÇÃO DE PILAR OU VIGA DE UMA ESTRUTURA CONVENCIONAL DE CONCRETO ARMADO EM UM EDIFÍCIO DE MÚLTIPLOS PAVIMENTOS UTILIZANDO AÇO CA-50 DE 10,0 MM - MONTAGEM | KG | 4 | 1.6824 | 13.6 | 91.5204
92759 | SINAPI | ARMAÇÃO DE PILAR OU VIGA DE UMA ESTRUTURA CONVENCIONAL DE CONCRETO ARMADO EM UM EDIFÍCIO DE MÚLTIPLOS PAVIMENTOS UTILIZANDO AÇO CA-60 DE 5,0 MM - MONTAGEM. | KG | 4 | 0.2616 | 15.58 | 16.3029
92768 | SINAPI | ARMAÇÃO DE LAJE DE UMA ESTRUTURA CONVENCIONAL DE CONCRETO ARMADO EM UM EDIFÍCIO DE MÚLTIPLOS PAVIMENTOS UTILIZANDO AÇO CA-60 DE 5,0 MM - MONTAGEM. | KG | 3 | 1.2551 | 14.57 | 54.8623
94964 | SINAPI | CONCRETO FCK = 20MPA, TRAÇO 1:2,7:3 (EM MASSA SECA DE CIMENTO/ AREIA MÉDIA/ BRITA 1) - PREPARO MECÂNICO COM BETONEIRA 400 L. | M3 | 1 | 0.25838 | 407.4 | 105.2656
102193 | SINAPI | LIXAMENTO DE MADEIRA PARA APLICAÇÃO DE FUNDO OU PINTURA. | M2 | 3 | 1.237 | 1.51 | 5.6036
102214 | SINAPI | PINTURA VERNIZ (INCOLOR) ALQUÍDICO EM MADEIRA, USO INTERNO, 2 DEMÃOS. | M2 | 3 | 1.237 | 14.7 | 54.5517
95541 | SINAPI | FIXAÇÃO UTILIZANDO PARAFUSO E BUCHA DE NYLON, SOMENTE MÃO DE OBRA. | UND. | 1 | 16 | 3.38 | 54.08
Comp. | 0089-A | REVESTIMENTO C/PEDRAS LATERÍTICAS | M2 | 4 | 0.2812 | 120.9055 | 135.9945
MÃO DE OBRA |  |  | UND. | QUANT. | ÍNDICE | UNITÁRIO | TOTAL
88261 | SINAPI | CARPINTEIRO DE ESQUADRIA COM ENCARGOS COMPLEMENTARES | H | 3 | 2.575 | 17.84 | 137.814
88316 | SINAPI | SERVENTE COM ENCARGOS COMPLEMENTARES | H | 3 | 3.9655 | 15.16 | 180.3505
CUSTO TOTAL UNITÁRIO | [6 empty] | 2461.9476
| Obs: | Composição de referencia - IOPES - 140904 / SEINFRA C2218 com adequações
ITEM |  | ATIVIDADE |  |  |  |  | UNID.
0095 |  | Estrutura para nivelamento do deck - Fornecimento e Instalação |  |  |  |  | M2
INSUMOS |  |  | UND. | QUANT. | ÍNDICE | UNITÁRIO | TOTAL
10478 | SINAPI | VERNIZ A BASE RESINA ALQUIDICA COM POLIURETANO PARA MADEIRA, COM FILTRO SOLAR, BRILHANTE, USO INTERNO E EXTERNO | L | 1 | 0.02 | 27.99 | 0.5598
| Estimado | RIPA DE ITAÚBA APARELHADA DIM. 2,5X5CM | M3 | 1 | 0.0035 | 7800 | 27.3
MÃO DE OBRA |  |  | UND. | QUANT. | ÍNDICE | UNITÁRIO | TOTAL
88239 | SINAPI | AJUDANTE DE CARPINTEIRO COM ENCARGOS COMPLEMENTARES | H | 1 | 0.15 | 15.96 | 2.394
88261 | SINAPI | CARPINTEIRO DE ESQUADRIA COM ENCARGOS COMPLEMENTARES | H | 1 | 0.2 | 17.84 | 3.568
CUSTO TOTAL UNITÁRIO | [6 empty] | 33.8218
| Obs: | Composição criada
ITEM |  | ATIVIDADE |  |  |  |  | UNID.
0096 |  | Construção de caixa coletora de águas pluviais de 1,20x1,20x0,70m em alvenaria de blocos de concreto. |  |  |  |  | UND
INSUMOS |  |  | UND. | QUANT. | ÍNDICE | UNITÁRIO | TOTAL | 7.5
654 | SINAPI | BLOCO DE VEDACAO DE CONCRETO 19 X 19 X 39 CM (CLASSE C - NBR 6136) | UND. | 1.8667 | 33.8476 | 4.18 | 264.1015
11301 | SINAPI | TAMPAO FOFO ARTICULADO, CLASSE B125 CARGA MAX 12,5 T, REDONDO TAMPA 600 MM, UN 660,46 REDE PLUVIAL/ESGOTO | UND. | 1 | 1 | 660.46 | 660.46
COMPOSIÇÕES |  |  | UND. | QUANT. | ÍNDICE | UNITÁRIO | TOTAL
5678 | SINAPI | RETROESCAVADEIRA SOBRE RODAS COM CARREGADEIRA, TRAÇÃO 4X4, POTÊNCIA LÍQ. 88 HP, CAÇAMBA CARREG. CAP. MÍN. 1 M3, CAÇAMBA RETRO CAP. 0,26 M3, PESO OPERACIONAL MÍN. 6.674 KG, PROFUNDIDADE ESCAVAÇÃO MÁX. 4,37 M - CHP DIURNO. | CHP | 1.8667 | 0.0197 | 115.29 | 4.2396
5679 | SINAPI | RETROESCAVADEIRA SOBRE RODAS COM CARREGADEIRA, TRAÇÃO 4X4, POTÊNCIA LÍQ. 88 HP, CAÇAMBA CARREG. CAP. MÍN. 1 M3, CAÇAMBA RETRO CAP. 0,26 M3, PESO OPERACIONAL MÍN. 6.674 KG, PROFUNDIDADE ESCAVAÇÃO MÁX. 4,37 M - CHI DIURNO. | CHI | 1.8667 | 0.0664 | 40.15 | 4.9765
87316 | SINAPI | ARGAMASSA TRAÇO 1:4 (EM VOLUME DE CIMENTO E AREIA GROSSA ÚMIDA) PARA CHAPISCO CONVENCIONAL, PREPARO MECÂNICO COM BETONEIRA 400 L. | M3 | 1.8667 | 0.0021 | 400.54 | 1.5701
88628 | SINAPI | ARGAMASSA TRAÇO 1:3 (EM VOLUME DE CIMENTO E AREIA MÉDIA ÚMIDA), PREPARO MECÂNICO COM BETONEIRA 400 L. | M3 | 1.87 | 0.1404 | 486.93 | 127.8425
94964 | SINAPI | CONCRETO FCK = 20MPA, TRAÇO 1:2,7:3 (EM MASSA SECA DE CIMENTO/ AREIA MÉDIA/ BRITA 1) - PREPARO MECÂNICO COM BETONEIRA 400 L. | M3 | 1.87 | 0.1675 | 407.4 | 127.6079
97736 | SINAPI | PEÇA RETANGULAR PRÉ-MOLDADA, VOLUME DE CONCRETO ACIMA DE 100 LITROS, TAXA DE AÇO APROXIMADA DE 30KG/M³. | M3 | 1.87 | 0.1008 | 1379.71 | 260.0698
101617 | SINAPI | PREPARO DE FUNDO DE VALA COM LARGURA MAIOR OU IGUAL A 1,5 M E MENOR QUE 2,5 M (ACERTO DO SOLO NATURAL). | M2 | 1.87 | 1.69 | 2.15 | 6.7946
87546 | SINAPI | EMBOÇO, PARA RECEBIMENTO DE CERÂMICA, EM ARGAMASSA TRAÇO 1:2:8, PREPARO MANUAL, APLICADO MANUALMENTE EM FACES INTERNAS DE PAREDES, PARA AMBIENTE COM ÁREA MENOR QUE 5M2, ESPESSURA DE 10MM, COM EXECUÇÃO DE TALISCAS. | M2 | 1 | 4.032 | 22.86 | 92.1715
MÃO DE OBRA |  |  | UND. | QUANT. | ÍNDICE | UNITÁRIO | TOTAL
88309 | SINAPI | PEDREIRO COM ENCARGOS COMPLEMENTARES | H | 1.8667 | 7.2593 | 18.86 | 255.5661
88316 | SINAPI | SERVENTE COM ENCARGOS COMPLEMENTARES | H | 1.8667 | 7.2593 | 15.16 | 205.4285
CUSTO TOTAL UNITÁRIO | [6 empty] | 2010.8286
| Obs: | Composição de referencia - SINAPI 99264 com adequações
ITEM |  | ATIVIDADE |  |  |  |  | UNID.
0097 |  | Construção de caixa receptora de águas pluviais da rede pública, Ø1,20x0,80m em anéis de concreto pré moldado.. |  |  |  |  | UND
INSUMOS |  |  | UND. | QUANT. | ÍNDICE | UNITÁRIO | TOTAL
178 | ORSE | ANEL PRÉ-MOLDADO CONCRETO D=1200MM, ALT= 100MM | UND. | 1 | 1 | 54.6 | 54.6
180 | ORSE | ANEL PRÉ-MOLDADO CONCRETO D=1200MM, ALT=1000MM | UND. | 1 | 1 | 529.82 | 529.82
5928 | SINAPI | GUINDAUTO HIDRÁULICO, CAPACIDADE MÁXIMA DE CARGA 6200 KG, MOMENTO MÁXIMO DE CARGA 11,7 TM, ALCANCE MÁXIMO HORIZONTAL 9,70 M, INCLUSIVE CAMINHÃO TOCO PBT 16.000 KG, POTÊNCIA DE 189 CV - CHP DIURNO. | CHP | 1 | 1.2 | 229.82 | 275.784
4718 | SINAPI | PEDRA BRITADA N. 2 (19 A 38 MM) POSTO PEDREIRA/FORNECEDOR, SEM FRETE | M3 | 1 | 0.073 | 84.85 | 6.194
4722 | SINAPI | PEDRA BRITADA N. 3 (38 A 50 MM) POSTO PEDREIRA/FORNECEDOR, SEM FRETE | M3 | 1 | 0.073 | 79.73 | 5.8203
11649 | SINAPI | LAJE PRE-MOLDADA DE TRANSICAO EXCENTRICA EM CONCRETO ARMADO, DN 1200 MM, FURO CIRCULAR DN 600 MM, ESPESSURA 12 CM | UND. | 1 | 1 | 574.81 | 574.81
12551 | ORSE | ANEL EM CONCRETO ARMADO, LISO, PARA POCOS DE VISITA, POCOS DE INSPECAO, FOSSAS SEPTICAS E SUMIDOUROS, SEM FUNDO, DIAMETRO INTERNO DE 1,20 M E ALTURA DE 0,50 M | UND. | 1 | 1 | 254.28 | 254.28
94964 | SINAPI | CONCRETO FCK = 20MPA, TRAÇO 1:2,7:3 (EM MASSA SECA DE CIMENTO/ AREIA MÉDIA/ BRITA 1) - PREPARO MECÂNICO COM BETONEIRA 400 L. | M3 | 1 | 0.582 | 407.4 | 237.1068
11301 | SINAPI | TAMPAO FOFO ARTICULADO, CLASSE B125 CARGA MAX 12,5 T, REDONDO TAMPA 600 MM, REDE PLUVIAL/ESGOTO | UND. | 1 | 1 | 660.46 | 660.46
COMPOSIÇÕES |  |  | UND. | QUANT. | ÍNDICE | UNITÁRIO | TOTAL
87377 | SINAPI | ARGAMASSA TRAÇO 1:3 (EM VOLUME DE CIMENTO E AREIA GROSSA ÚMIDA) PARA CHAPISCO CONVENCIONAL, PREPARO MANUAL. | M3 | 1 | 0.038 | 550.86 | 20.9327
MÃO DE OBRA |  |  | UND. | QUANT. | ÍNDICE | UNITÁRIO | TOTAL
88309 | SINAPI | PEDREIRO COM ENCARGOS COMPLEMENTARES | H | 1 | 2.25 | 18.86 | 42.435
88316 | SINAPI | SERVENTE COM ENCARGOS COMPLEMENTARES | H | 1 | 4.5 | 15.16 | 68.22
CUSTO TOTAL UNITÁRIO | [6 empty] | 2730.4628
| Obs: | Composição de referencia - ORSE 06373 com adequações
ITEM |  | ATIVIDADE |  |  |  |  | UNID.
0098 |  | Construção de caixa de brita para drenagem Ø0,60x0,40m, preenchida com brita nº3. |  |  |  |  | UND
INSUMOS |  |  | UND. | QUANT. | ÍNDICE | UNITÁRIO | TOTAL
12532 | SINAPI | ANEL EM CONCRETO ARMADO, LISO, PARA POCOS DE INSPECAO, SEM FUNDO, DIAMETRO INTERNO DE 0,60 M E ALTURA DE 0,50 M | UND. | 1 | 1 | 106.68 | 106.68
4722 | SINAPI | PEDRA BRITADA N. 3 (38 A 50 MM) POSTO PEDREIRA/FORNECEDOR, SEM FRETE | M3 | 1 | 0.10912 | 79.73 | 8.7001
COMPOSIÇÕES |  |  | UND. | QUANT. | ÍNDICE | UNITÁRIO | TOTAL
93358 | SINAPI | ESCAVAÇÃO MANUAL DE VALA COM PROFUNDIDADE MENOR OU IGUAL A 1,30 M. | M3 | 1 | 0.3181 | 59.97 | 19.0765
90725 | SINAPI | JUNTA ARGAMASSADA ENTRE TUBO DN 150 MM E O POÇO DE VISITA/ CAIXA DE CONCRETO OU ALVENARIA EM REDES DE ESGOTO. | UND | 1 | 1 | 20.7 | 20.7
93382 | SINAPI | REATERRO MANUAL DE VALAS COM COMPACTAÇÃO MECANIZADA. | M3 | 1 | 0.1257 | 21.84 | 2.7453
87546 | SINAPI | EMBOÇO, PARA RECEBIMENTO DE CERÂMICA, EM ARGAMASSA TRAÇO 1:2:8, PREPARO MANUAL, APLICADO MANUALMENTE EM FACES INTERNAS DE PAREDES, PARA AMBIENTE COM ÁREA MENOR QUE 5M2, ESPESSURA DE 10MM, COM EXECUÇÃO DE TALISCAS. | M2 | 1 | 0.9425 | 22.86 | 21.5455
MÃO DE OBRA |  |  | UND. | QUANT. | ÍNDICE | UNITÁRIO | TOTAL
88316 | SINAPI | SERVENTE COM ENCARGOS COMPLEMENTARES | H | 1 | 2 | 15.16 | 30.32
CUSTO TOTAL UNITÁRIO | [6 empty] | 209.7674
| Obs: | Composição de referencia - ORSE 02658 com adequações
ITEM |  | ATIVIDADE |  |  |  |  | UNID.
0099 |  | Construção de caixa de brita para drenagem Ø0,80x0,40m, preenchida com brita nº3. |  |  |  |  | UND
INSUMOS |  |  | UND. | QUANT. | ÍNDICE | UNITÁRIO | TOTAL
12544 | SINAPI | ANEL EM CONCRETO ARMADO, LISO, PARA POCOS DE VISITAS, POCOS DE INSPECAO, FOSSAS SEPTICAS E SUMIDOUROS, SEM FUNDO, DIAMETRO INTERNO DE 0,80 M E ALTURA DE 0,50 M | UND. | 1 | 1 | 139.99 | 139.99
4722 | SINAPI | PEDRA BRITADA N. 3 (38 A 50 MM) POSTO PEDREIRA/FORNECEDOR, SEM FRETE | M3 | 1 | 0.20108 | 79.73 | 16.0321
COMPOSIÇÕES |  |  | UND. | QUANT. | ÍNDICE | UNITÁRIO | TOTAL
93358 | SINAPI | ESCAVAÇÃO MANUAL DE VALA COM PROFUNDIDADE MENOR OU IGUAL A 1,30 M. | M3 | 1 | 0.47515 | 59.97 | 28.4947
90726 | SINAPI | JUNTA ARGAMASSADA ENTRE TUBO DN 200 MM E O POÇO/ CAIXA DE CONCRETO OU ALVENARIA EM REDES DE ESGOTO. | UND | 1 | 1 | 24.67 | 24.67
93382 | SINAPI | REATERRO MANUAL DE VALAS COM COMPACTAÇÃO MECANIZADA. | M3 | 1 | 0.15705 | 21.84 | 3.43
87546 | SINAPI | EMBOÇO, PARA RECEBIMENTO DE CERÂMICA, EM ARGAMASSA TRAÇO 1:2:8, PREPARO MANUAL, APLICADO MANUALMENTE EM FACES INTERNAS DE PAREDES, PARA AMBIENTE COM ÁREA MENOR QUE 5M2, ESPESSURA DE 10MM, COM EXECUÇÃO DE TALISCAS. | M2 | 1 | 1.2567 | 22.86 | 28.727
MÃO DE OBRA |  |  | UND. | QUANT. | ÍNDICE | UNITÁRIO | TOTAL
88316 | SINAPI | SERVENTE COM ENCARGOS COMPLEMENTARES | H | 1 | 2 | 15.16 | 30.32
CUSTO TOTAL UNITÁRIO | [6 empty] | 271.6638
| Obs: | Composição de referencia - ORSE 02658 com adequações
ITEM |  | ATIVIDADE |  |  |  |  | UNID.
0100 |  | Construção de caixa de passagem para drenagem Ø0,80m, com base e tampa em concreto armado. |  |  |  |  | UND
INSUMOS |  |  | UND. | QUANT. | ÍNDICE | UNITÁRIO | TOTAL
12544 | SINAPI | ANEL EM CONCRETO ARMADO, LISO, PARA POCOS DE VISITAS, POCOS DE INSPECAO, FOSSAS SEPTICAS E SUMIDOUROS, SEM FUNDO, DIAMETRO INTERNO DE 0,80 M E ALTURA DE 0,50 M | UND. | 1 | 1 | 139.99 | 139.99
COMPOSIÇÕES |  |  | UND. | QUANT. | ÍNDICE | UNITÁRIO | TOTAL
93358 | SINAPI | ESCAVAÇÃO MANUAL DE VALA COM PROFUNDIDADE MENOR OU IGUAL A 1,30 M. | M3 | 1 | 0.405 | 59.97 | 24.2879
97090 | SINAPI | ARMAÇÃO PARA EXECUÇÃO DE RADIER, PISO DE CONCRETO OU LAJE SOBRE SOLO, COM USO DE TELA Q-138 (2,2KG/M2). | KG | 1 | 1.782 | 25.41 | 45.2806
94964 | SINAPI | CONCRETO FCK = 20MPA, TRAÇO 1:2,7:3 (EM MASSA SECA DE CIMENTO/ AREIA MÉDIA/ BRITA 1) - PREPARO MECÂNICO COM BETONEIRA 400 L. | M3 | 1 | 0.040216 | 407.4 | 16.384
90727 | SINAPI | JUNTA ARGAMASSADA ENTRE TUBO DN 250 MM E O POÇO DE VISITA/ CAIXA DE CONCRETO OU ALVENARIA EM REDES DE ESGOTO. | UND | 1 | 2 | 28.58 | 57.16
93382 | SINAPI | REATERRO MANUAL DE VALAS COM COMPACTAÇÃO MECANIZADA. | M3 | 1 | 0.0869 | 21.84 | 1.8979
87546 | SINAPI | EMBOÇO, PARA RECEBIMENTO DE CERÂMICA, EM ARGAMASSA TRAÇO 1:2:8, PREPARO MANUAL, APLICADO MANUALMENTE EM FACES INTERNAS DE PAREDES, PARA AMBIENTE COM ÁREA MENOR QUE 5M2, ESPESSURA DE 10MM, COM EXECUÇÃO DE TALISCAS. | M2 | 1 | 1.2567 | 22.86 | 28.727
97736 | SINAPI | PEÇA RETANGULAR PRÉ-MOLDADA, VOLUME DE CONCRETO ACIMA DE 100 LITROS, TAXA DE AÇO APROXIMADA DE 30KG/M³. | M3 | 1 | 0.0648 | 1379.71 | 89.4052
MÃO DE OBRA |  |  | UND. | QUANT. | ÍNDICE | UNITÁRIO | TOTAL
88316 | SINAPI | SERVENTE COM ENCARGOS COMPLEMENTARES | H | 1 | 2 | 15.16 | 30.32
CUSTO TOTAL UNITÁRIO | [6 empty] | 433.4526
| Obs: | Composição de referencia - ORSE 02658 com adequações
ITEM |  | ATIVIDADE |  |  |  |  | UNID.
0101 |  | Construção de caixa de passagem para drenagem Ø1,00m, com base e tampa em concreto armado. |  |  |  |  | UND
INSUMOS |  |  | UND. | QUANT. | ÍNDICE | UNITÁRIO | TOTAL
12547 | SINAPI | ANEL EM CONCRETO ARMADO, LISO, PARA POCOS DE VISITAS, POCOS DE INSPECAO, FOSSAS SEPTICAS E SUMIDOUROS, SEM FUNDO, DIAMETRO INTERNO DE 1,00 M E ALTURA DE 0,50 M | UND. | 1 | 1 | 188.29 | 188.29
COMPOSIÇÕES |  |  | UND. | QUANT. | ÍNDICE | UNITÁRIO | TOTAL
93358 | SINAPI | ESCAVAÇÃO MANUAL DE VALA COM PROFUNDIDADE MENOR OU IGUAL A 1,30 M. | M3 | 1 | 0.605 | 59.97 | 36.2818
97090 | SINAPI | ARMAÇÃO PARA EXECUÇÃO DE RADIER, PISO DE CONCRETO OU LAJE SOBRE SOLO, COM USO DE TELA Q-138 (2,2KG/M2). | KG | 1 | 1.7279 | 25.41 | 43.9054
94964 | SINAPI | CONCRETO FCK = 20MPA, TRAÇO 1:2,7:3 (EM MASSA SECA DE CIMENTO/ AREIA MÉDIA/ BRITA 1) - PREPARO MECÂNICO COM BETONEIRA 400 L. | M3 | 1 | 0.062832 | 407.4 | 25.5978
90725 | SINAPI | JUNTA ARGAMASSADA ENTRE TUBO DN 150 MM E O POÇO DE VISITA/ CAIXA DE CONCRETO OU ALVENARIA EM REDES DE ESGOTO. | UND | 1 | 2 | 20.7 | 41.4
90726 | SINAPI | JUNTA ARGAMASSADA ENTRE TUBO DN 200 MM E O POÇO/ CAIXA DE CONCRETO OU ALVENARIA EM REDES DE ESGOTO. | UND | 1 | 1 | 24.67 | 24.67
93382 | SINAPI | REATERRO MANUAL DE VALAS COM COMPACTAÇÃO MECANIZADA. | M3 | 1 | 0.12985 | 21.84 | 2.8359
87546 | SINAPI | EMBOÇO, PARA RECEBIMENTO DE CERÂMICA, EM ARGAMASSA TRAÇO 1:2:8, PREPARO MANUAL, APLICADO MANUALMENTE EM FACES INTERNAS DE PAREDES, PARA AMBIENTE COM ÁREA MENOR QUE 5M2, ESPESSURA DE 10MM, COM EXECUÇÃO DE TALISCAS. | M2 | 1 | 1.5708 | 22.86 | 35.9085
97736 | SINAPI | PEÇA RETANGULAR PRÉ-MOLDADA, VOLUME DE CONCRETO ACIMA DE 100 LITROS, TAXA DE AÇO APROXIMADA DE 30KG/M³. | M3 | 1 | 0.076024 | 1379.71 | 104.8911
MÃO DE OBRA |  |  | UND. | QUANT. | ÍNDICE | UNITÁRIO | TOTAL
88316 | SINAPI | SERVENTE COM ENCARGOS COMPLEMENTARES | H | 1 | 2 | 15.16 | 30.32
CUSTO TOTAL UNITÁRIO | [6 empty] | 534.1005
| Obs: | Composição de referencia - ORSE 02658 com adequações
ITEM |  | ATIVIDADE |  |  |  |  | UNID.
0102 |  | Canaleta meia cana pré-moldada de concreto Ø40cm, inclusive escavação e brita nº3 - Fornecimento e Instalação. |  |  |  |  | M
INSUMOS |  |  | UND. | QUANT. | ÍNDICE | UNITÁRIO | TOTAL
10542 | SINAPI | CALHA/CANALETA DE CONCRETO SIMPLES, TIPO MEIA CANA, DIAMETRO DE 40 CM, PARA AGUA PLUVIAL | M | 1 | 1.03 | 27.2 | 28.016
4722 | SINAPI | PEDRA BRITADA N. 3 (38 A 50 MM) POSTO PEDREIRA/FORNECEDOR, SEM FRETE M3 CR 79,73 | M3 | 0.0628 | 1.2 | 79.73 | 6.0085
COMPOSIÇÕES |  |  | UND. | QUANT. | ÍNDICE | UNITÁRIO | TOTAL
90106 | SINAPI | ESCAVAÇÃO MECANIZADA DE VALA COM PROFUNDIDADE ATÉ 1,5 M (MÉDIA MONTANTE E JUSANTE/UMA COMPOSIÇÃO POR TRECHO), RETROESCAV. (0,26 M3), LARGURA DE 0,8 M A 1,5 M, EM SOLO DE 1A CATEGORIA, LOCAIS COM BAIXO NÍVEL DE INTERFERÊNCIA. | M3 | 1 | 0.4 | 5.43 | 2.172
101616 | SINAPI | PREPARO DE FUNDO DE VALA COM LARGURA MENOR QUE 1,5 M (ACERTO DO SOLO NATURAL). | M2 | 1 | 0.6 | 4.37 | 2.622
88629 | SINAPI | ARGAMASSA TRAÇO 1:3 (EM VOLUME DE CIMENTO E AREIA MÉDIA ÚMIDA), PREPARO MANUAL. | M3 | 1 | 0.0027 | 566.99 | 1.5309
87546 | SINAPI | EMBOÇO, PARA RECEBIMENTO DE CERÂMICA, EM ARGAMASSA TRAÇO 1:2:8, PREPARO MANUAL, APLICADO MANUALMENTE EM FACES INTERNAS DE PAREDES, PARA AMBIENTE COM ÁREA MENOR QUE 5M2, ESPESSURA DE 10MM, COM EXECUÇÃO DE TALISCAS. | M2 | 1 | 0.6283 | 22.86 | 14.3629
93382 | SINAPI | REATERRO MANUAL DE VALAS COM COMPACTAÇÃO MECANIZADA. | M3 | 1 | 0.3372 | 21.84 | 7.3644
93589 | SINAPI | TRANSPORTE COM CAMINHÃO BASCULANTE DE 10 M³, EM VIA URBANA EM REVESTIMENTO PRIMÁRIO (UNIDADE: M3XKM). | M3/KM | 1 | 0.7536 | 1.82 | 1.3716
MÃO DE OBRA |  |  | UND. | QUANT. | ÍNDICE | UNITÁRIO | TOTAL
88309 | SINAPI | PEDREIRO COM ENCARGOS COMPLEMENTARES | H | 1 | 0.4801 | 18.86 | 9.0547
88316 | SINAPI | SERVENTE COM ENCARGOS COMPLEMENTARES | H | 1 | 0.4801 | 15.16 | 7.2783
CUSTO TOTAL UNITÁRIO | [6 empty] | 79.7813
| Obs: | Composição de referencia - SINAPI 102991 com adequações / ORSE 02658 / 03.24.02/SUDECAP-CONSTR
ITEM |  | ATIVIDADE |  |  |  |  | UNID.
0103 |  | Canaleta de drenagem em alvenaria de blocos de concreto, largura útil de 60cm, fundo e grelhas em concreto armado – Fornecimento e Instalação. |  |  |  |  | M
INSUMOS |  |  | UND. | QUANT. | ÍNDICE | UNITÁRIO | TOTAL
10360 | ORSE | GRELHA PRÉ-MOLDADA EM CONCRETO P/CANALETA DIMENSÕES 0,40 X 0,50 X 0,05M | UND. | 1 | 4 | 51.63 | 206.52
COMPOSIÇÕES |  |  | UND. | QUANT. | ÍNDICE | UNITÁRIO | TOTAL
90106 | SINAPI | ESCAVAÇÃO MECANIZADA DE VALA COM PROFUNDIDADE ATÉ 1,5 M (MÉDIA MONTANTE E JUSANTE/UMA COMPOSIÇÃO POR TRECHO), RETROESCAV. (0,26 M3), LARGURA DE 0,8 M A 1,5 M, EM SOLO DE 1A CATEGORIA, LOCAIS COM BAIXO NÍVEL DE INTERFERÊNCIA. | M3 | 1 | 0.44 | 5.43 | 2.3892
101616 | SINAPI | PREPARO DE FUNDO DE VALA COM LARGURA MENOR QUE 1,5 M (ACERTO DO SOLO NATURAL). | M2 | 1 | 1 | 4.37 | 4.37
103317 | SINAPI | ALVENARIA DE VEDAÇÃO DE BLOCOS VAZADOS DE CONCRETO DE 9X19X39 CM (ESPESSURA 9 CM) E ARGAMASSA DE ASSENTAMENTO COM PREPARO MANUAL. | M2 | 1 | 0.78 | 62.82 | 48.9996
87546 | SINAPI | EMBOÇO, PARA RECEBIMENTO DE CERÂMICA, EM ARGAMASSA TRAÇO 1:2:8, PREPARO MANUAL, APLICADO. MANUALMENTE EM FACES INTERNAS DE PAREDES, PARA AMBIENTE COM ÁREA MENOR QUE 5M2, ESPESSURA DE 10MM, COM EXECUÇÃO DE TALISCAS. | M2 | 1 | 1.0785 | 22.86 | 24.6557
97090 | SINAPI | ARMAÇÃO PARA EXECUÇÃO DE RADIER, PISO DE CONCRETO OU LAJE SOBRE SOLO, COM USO DE TELA Q-138 (2,2KG/M2). | KG | 1 | 1.76 | 25.41 | 44.7216
94964 | SINAPI | CONCRETO FCK = 20MPA, TRAÇO 1:2,7:3 (EM MASSA SECA DE CIMENTO/ AREIA MÉDIA/ BRITA 1) - PREPARO MECÂNICO COM BETONEIRA 400 L. | M3 | 1 | 0.08 | 407.4 | 32.592
93382 | SINAPI | REATERRO MANUAL DE VALAS COM COMPACTAÇÃO MECANIZADA. | M3 | 1 | 0.3014 | 21.84 | 6.5826
93589 | SINAPI | TRANSPORTE COM CAMINHÃO BASCULANTE DE 10 M³, EM VIA URBANA EM REVESTIMENTO PRIMÁRIO (UNIDADE: M3XKM). | M3/KM | 1 | 1.7928 | 1.82 | 3.2629
CUSTO TOTAL UNITÁRIO | [6 empty] | 374.0935
| Obs: | Composição criada
ITEM |  | ATIVIDADE |  |  |  |  | UNID.
0104 |  | Canaleta de drenagem em alvenaria de blocos de concreto, largura útil de 80cm, fundo e grelhas em concreto armado – Fornecimento e Instalação. |  |  |  |  | M
INSUMOS |  |  | UND. | QUANT. | ÍNDICE | UNITÁRIO | TOTAL
10360 | ORSE | GRELHA PRÉ-MOLDADA EM CONCRETO P/CANALETA DIMENSÕES 0,40 X 0,50 X 0,05M | UND. | 1 | 5 | 51.63 | 258.15
COMPOSIÇÕES |  |  | UND. | QUANT. | ÍNDICE | UNITÁRIO | TOTAL
90106 | SINAPI | ESCAVAÇÃO MECANIZADA DE VALA COM PROFUNDIDADE ATÉ 1,5 M (MÉDIA MONTANTE E JUSANTE/UMA COMPOSIÇÃO POR TRECHO), RETROESCAV. (0,26 M3), LARGURA DE 0,8 M A 1,5 M, EM SOLO DE 1A CATEGORIA, LOCAIS COM BAIXO NÍVEL DE INTERFERÊNCIA. | M3 | 1 | 0.528 | 5.43 | 2.867
101616 | SINAPI | PREPARO DE FUNDO DE VALA COM LARGURA MENOR QUE 1,5 M (ACERTO DO SOLO NATURAL). | M2 | 1 | 1.2 | 4.37 | 5.244
103317 | SINAPI | ALVENARIA DE VEDAÇÃO DE BLOCOS VAZADOS DE CONCRETO DE 9X19X39 CM (ESPESSURA 9 CM) E ARGAMASSA DE ASSENTAMENTO COM PREPARO MANUAL. | M2 | 1 | 0.8 | 62.82 | 50.256
87546 | SINAPI | EMBOÇO, PARA RECEBIMENTO DE CERÂMICA, EM ARGAMASSA TRAÇO 1:2:8, PREPARO MANUAL, APLICADO. MANUALMENTE EM FACES INTERNAS DE PAREDES, PARA AMBIENTE COM ÁREA MENOR QUE 5M2, ESPESSURA DE 10MM, COM EXECUÇÃO DE TALISCAS. | M2 | 1 | 1.2785 | 22.86 | 29.2265
97090 | SINAPI | ARMAÇÃO PARA EXECUÇÃO DE RADIER, PISO DE CONCRETO OU LAJE SOBRE SOLO, COM USO DE TELA Q-138 (2,2KG/M2). | KG | 1 | 2.2 | 25.41 | 55.902
94964 | SINAPI | CONCRETO FCK = 20MPA, TRAÇO 1:2,7:3 (EM MASSA SECA DE CIMENTO/ AREIA MÉDIA/ BRITA 1) - PREPARO MECÂNICO COM BETONEIRA 400 L. | M3 | 1 | 0.1 | 407.4 | 40.74
93382 | SINAPI | REATERRO MANUAL DE VALAS COM COMPACTAÇÃO MECANIZADA. | M3 | 1 | 0.088 | 21.84 | 1.9219
93589 | SINAPI | TRANSPORTE COM CAMINHÃO BASCULANTE DE 10 M³, EM VIA URBANA EM REVESTIMENTO PRIMÁRIO (UNIDADE: M3XKM). | M3/KM | 1 | 2.364 | 1.82 | 4.3025
CUSTO TOTAL UNITÁRIO | [6 empty] | 448.6099
| Obs: | Composição criada
ITEM |  | ATIVIDADE |  |  |  |  | UNID.
0105 |  | Fornecimento e assentamento de tubo corrugado parede dupla PEAD, Ø 150mm para sistemas drenagem. |  |  |  |  | M
INSUMOS |  |  | UND. | QUANT. | ÍNDICE | UNITÁRIO | TOTAL
60.090.000002.MAT | PINI | TUBO CORRUGADO PEAD PARA DRENAGEM Ø 150 MM | M | 1 | 1 | 37.63 | 37.63
370 | SINAPI | AREIA MEDIA - POSTO JAZIDA/FORNECEDOR (RETIRADO NA JAZIDA, SEM TRANSPORTE) | M3 | 1 | 0.048 | 83.5 | 4.008
COMPOSIÇÕES |  |  | UND. | QUANT. | ÍNDICE | UNITÁRIO | TOTAL
93358 | SINAPI | ESCAVAÇÃO MANUAL DE VALA COM PROFUNDIDADE MENOR OU IGUAL A 1,30 M. | M3 | 1 | 0.2862 | 59.97 | 17.1634
101616 | SINAPI | PREPARO DE FUNDO DE VALA COM LARGURA MENOR QUE 1,5 M (ACERTO DO SOLO NATURAL). | M2 | 1 | 0.6 | 4.37 | 2.622
93382 | SINAPI | REATERRO MANUAL DE VALAS COM COMPACTAÇÃO MECANIZADA. | M3 | 1 | 0.2208 | 21.84 | 4.8223
MÃO DE OBRA |  |  | UND. | QUANT. | ÍNDICE | UNITÁRIO | TOTAL
88309 | SINAPI | PEDREIRO COM ENCARGOS COMPLEMENTARES | H | 1 | 0.174 | 18.86 | 3.2816
88316 | SINAPI | SERVENTE COM ENCARGOS COMPLEMENTARES | H | 1 | 0.282 | 15.16 | 4.2751
CUSTO TOTAL UNITÁRIO | [6 empty] | 73.8024
| Obs: | Composição de referencia - ORSE10996 com adequações
ITEM |  | ATIVIDADE |  |  |  |  | UNID.
0106 |  | Fornecimento e assentamento de tubo corrugado parede dupla PEAD, Ø 200mm para sistemas drenagem. |  |  |  |  | M
INSUMOS |  |  | UND. | QUANT. | ÍNDICE | UNITÁRIO | TOTAL
11864 | ORSE | TUBO CORRUGADO PAREDE DUPLA PEAD, D= 200MM (8"), P/SISTEMAS DRENAGEM, TIGRE-ADS N-12 OU SIMILAR | M | 1 | 1 | 60.75 | 60.75
370 | SINAPI | AREIA MEDIA - POSTO JAZIDA/FORNECEDOR (RETIRADO NA JAZIDA, SEM TRANSPORTE) | M3 | 1 | 0.0494 | 83.5 | 4.1249
COMPOSIÇÕES |  |  | UND. | QUANT. | ÍNDICE | UNITÁRIO | TOTAL
93358 | SINAPI | ESCAVAÇÃO MANUAL DE VALA COM PROFUNDIDADE MENOR OU IGUAL A 1,30 M. | M3 | 1 | 0.3247 | 59.97 | 19.4723
101616 | SINAPI | PREPARO DE FUNDO DE VALA COM LARGURA MENOR QUE 1,5 M (ACERTO DO SOLO NATURAL). | M2 | 1 | 0.6 | 4.37 | 2.622
93382 | SINAPI | REATERRO MANUAL DE VALAS COM COMPACTAÇÃO MECANIZADA. | M3 | 1 | 0.23 | 21.84 | 5.0232
MÃO DE OBRA |  |  | UND. | QUANT. | ÍNDICE | UNITÁRIO | TOTAL
88309 | SINAPI | PEDREIRO COM ENCARGOS COMPLEMENTARES | H | 1 | 0.174 | 18.86 | 3.2816
88316 | SINAPI | SERVENTE COM ENCARGOS COMPLEMENTARES | H | 1 | 0.282 | 15.16 | 4.2751
CUSTO TOTAL UNITÁRIO | [6 empty] | 99.5491
| Obs: | Composição de referencia - ORSE10996 com adequações
ITEM |  | ATIVIDADE |  |  |  |  | UNID.
0107 |  | Fornecimento e assentamento de tubo corrugado parede dupla PEAD, Ø 250mm para sistemas drenagem. |  |  |  |  | M
INSUMOS |  |  | UND. | QUANT. | ÍNDICE | UNITÁRIO | TOTAL
11865 | ORSE | TUBO CORRUGADO PAREDE DUPLA PEAD, D= 250MM (10"), P/SISTEMAS DRENAGEM, TIGRE-ADS N-12 OU SIMILAR | M | 1 | 1 | 73.51 | 73.51
370 | SINAPI | AREIA MEDIA - POSTO JAZIDA/FORNECEDOR (RETIRADO NA JAZIDA, SEM TRANSPORTE) | M3 | 1 | 0.0701 | 83.5 | 5.8533
COMPOSIÇÕES |  |  | UND. | QUANT. | ÍNDICE | UNITÁRIO | TOTAL
93358 | SINAPI | ESCAVAÇÃO MANUAL DE VALA COM PROFUNDIDADE MENOR OU IGUAL A 1,30 M. | M3 | 1 | 0.4228 | 59.97 | 25.3553
101616 | SINAPI | PREPARO DE FUNDO DE VALA COM LARGURA MENOR QUE 1,5 M (ACERTO DO SOLO NATURAL). | M2 | 1 | 0.7 | 4.37 | 3.059
93382 | SINAPI | REATERRO MANUAL DE VALAS COM COMPACTAÇÃO MECANIZADA. | M3 | 1 | 0.2801 | 21.84 | 6.1174
MÃO DE OBRA |  |  | UND. | QUANT. | ÍNDICE | UNITÁRIO | TOTAL
88309 | SINAPI | PEDREIRO COM ENCARGOS COMPLEMENTARES | H | 1 | 0.174 | 18.86 | 3.2816
88316 | SINAPI | SERVENTE COM ENCARGOS COMPLEMENTARES | H | 1 | 0.282 | 15.16 | 4.2751
CUSTO TOTAL UNITÁRIO | [6 empty] | 121.4518
| Obs: | Composição de referencia - ORSE10996 com adequações
ITEM |  | ATIVIDADE |  |  |  |  | UNID.
0108 |  | Interligação da rede de drenagem da escola com a rede pública. |  |  |  |  | UND
INSUMOS |  |  | UND. | QUANT. | ÍNDICE | UNITÁRIO | TOTAL
11301 | SINAPI | TAMPAO FOFO ARTICULADO, CLASSE B125 CARGA MAX 12,5 T, REDONDO TAMPA 600 MM, REDE PLUVIAL/ESGOTO | UND. | 1 | 1 | 660.46 | 660.46
2C 03 12 04 05 19 | TCPO | ANEL DE CONCRETO ARMADO Ø 1200 X 500 MM | UND. | 1 | 2 | 873.13 | 1746.26
COMPOSIÇÕES |  |  | UND. | QUANT. | ÍNDICE | UNITÁRIO | TOTAL
90082 | SINAPI | ESCAVAÇÃO MECANIZADA DE VALA COM PROF. ATÉ 1,5 M (MÉDIA MONTANTE E JUSANTE/UMA COMPOSIÇÃO POR TRECHO), ESCAVADEIRA (0,8 M3), LARG. DE 1,5 M A 2,5 M, EM SOLO DE 1A CATEGORIA, EM LOCAIS COM ALTO NÍVEL DE INTERFERÊNCIA. | M3 | 1 | 11.0264 | 9.46 | 104.3097
370 | SINAPI | AREIA MEDIA - POSTO JAZIDA/FORNECEDOR (RETIRADO NA JAZIDA, SEM TRANSPORTE) | M3 | 1 | 1.7584 | 83.5 | 146.8264
93382 | SINAPI | REATERRO MANUAL DE VALAS COM COMPACTAÇÃO MECANIZADA. | M3 | 1 | 7.2352 | 21.84 | 158.0168
97629 | SINAPI | DEMOLIÇÃO DE LAJES, DE FORMA MECANIZADA COM MARTELETE, SEM REAPROVEITAMENTO. | M3 | 1 | 0.312 | 84.5 | 26.364
102098 | SINAPI | RECOMPOSIÇÃO DE REVESTIMENTO EM CONCRETO ASFÁLTICO (AQUISIÇÃO EM USINA), PARA O FECHAMENTO DE VALAS - INCLUSO DEMOLIÇÃO DO PAVIMENTO. | M3 | 1 | 1.092 | 1641.81 | 1792.8565
88628 | SINAPI | ARGAMASSA TRAÇO 1:3 (EM VOLUME DE CIMENTO E AREIA MÉDIA ÚMIDA), PREPARO MECÂNICO COM BETONEIRA 400 L. | M3 | 1.3333 | 0.029 | 486.93 | 18.828
97738 | SINAPI | PEÇA CIRCULAR PRÉ-MOLDADA, VOLUME DE CONCRETO DE 30 A 100 LITROS, TAXA AÇO APROXIMADA DE 30KG/M³. | M3 | 1 | 0.10618 | 4826.57 | 512.5045
MÃO DE OBRA |  |  | UND. | QUANT. | ÍNDICE | UNITÁRIO | TOTAL
88309 | SINAPI | PEDREIRO COM ENCARGOS COMPLEMENTARES | H | 1 | 0.5245 | 18.86 | 9.8921
88316 | SINAPI | SERVENTE COM ENCARGOS COMPLEMENTARES | H | 1 | 0.4121 | 15.16 | 6.2474
CUSTO TOTAL UNITÁRIO | [6 empty] | 5182.5654
| Obs: | Composição de referencia - SINAPI 99268 com adequações
ITEM |  | ATIVIDADE |  |  |  |  | UNID.
0109 |  | Gradil nylofor h=2.03 m inclusive postes, bases de fixação em concreto e acabamento em madeira - Fornecimento e Instalação |  |  |  |  | M
INSUMOS |  |  | UND. | QUANT. | ÍNDICE | UNITÁRIO | TOTAL
8212 | ORSE | CHUMBADOR PARABOLT Ø 1/4" X 2" | UND. | 1 | 1.6 | 1.99 | 3.184
76.46.03 | SUDECAP-CONST | POSTE PARA GRADIL NYLOFOR 3D H= 2.60 M OU EQUIVALENTE | UND. | 1 | 0.4 | 198.96 | 79.584
78.13.01 | SUDECAP-CONST | GRADIL NYLOFOR 3D H= 2.03 M OU EQUIVALENTE | UND. | 1 | 0.4 | 502.93 | 201.172
1558 | ORSE | MADEIRA DE LEI SUCUPIRA/AROEIRA | M3 | 1 | 0.01 | 3296 | 32.96
COMPOSIÇÕES |  |  | UND. | QUANT. | ÍNDICE | UNITÁRIO | TOTAL
96522 | SINAPI | ESCAVAÇÃO MANUAL PARA BLOCO DE COROAMENTO OU SAPATA (SEM ESCAVAÇÃO PARA COLOCAÇÃO DE FÔRMAS). | M3 | 0.4 | 0.03125 | 107.38 | 1.3422
96531 | SINAPI | FABRICAÇÃO, MONTAGEM E DESMONTAGEM DE FÔRMA PARA BLOCO DE COROAMENTO, EM MADEIRA SERRADA, E=25 MM, 2 UTILIZAÇÕES. | M2 | 0.4 | 0.3 | 102.05 | 12.246
94964 | SINAPI | CONCRETO FCK = 20MPA, TRAÇO 1:2,7:3 (EM MASSA SECA DE CIMENTO/ AREIA MÉDIA/ BRITA 1) - PREPARO MECÂNICO COM BETONEIRA 400 L. | M3 | 0.4 | 0.05625 | 407.4 | 9.1665
MÃO DE OBRA |  |  | UND. | QUANT. | ÍNDICE | UNITÁRIO | TOTAL
88309 | SINAPI | PEDREIRO COM ENCARGOS COMPLEMENTARES | H | 1 | 1 | 18.86 | 18.86
88316 | SINAPI | SERVENTE COM ENCARGOS COMPLEMENTARES | H | 1 | 2 | 15.16 | 30.32
CUSTO TOTAL UNITÁRIO | [6 empty] | 388.8348
| Obs: | Composição de referencia - SUDECAP-CONST. 13.38.29 | [6 empty] | 1580 | 18960
[10 empty] | 9000 | 9960
[9 empty] | 1660 | 19920
ITEM |  | ATIVIDADE |  |  |  |  | UNID.
0110 |  | Fechamentos em chapa metálica 3/16'' (38kg/m²) pintada em fachadas - Fornecimento e Instalação. |  |  |  |  | M2
INSUMOS |  |  | UND. | QUANT. | ÍNDICE | UNITÁRIO | TOTAL
1319 | SINAPI | CHAPA DE ACO FINA A QUENTE BITOLA MSG 3/16 ", E = 4,75 MM (38,00 KG/M2) | KG | 1 | 38 | 10.5 | 399
10998 | SINAPI | ELETRODO REVESTIDO AWS - E-6010, DIAMETRO IGUAL A 4,00 MM | KG | 1 | 2.87 | 30.03 | 86.1861
COMPOSIÇÕES |  |  | UND. | QUANT. | ÍNDICE | UNITÁRIO | TOTAL
100722 | SINAPI | PINTURA COM TINTA ALQUÍDICA DE FUNDO (TIPO ZARCÃO) APLICADA A ROLO OU PINCEL SOBRE SUPERFÍCIES METÁLICAS (EXCETO PERFIL) EXECUTADO EM OBRA ( POR DEMÃO) | M2 | 1 | 1 | 17.11 | 17.11
100746 | SINAPI | PINTURA COM TINTA ALQUÍDICA DE ACABAMENTO (ESMALTE SINTÉTICO BRILHANTE ) APLICADA A ROLO OU PINCEL SOBRE SUPERFÍCIES METÁLICAS (EXCETO PERFIL ) EXECUTADO EM OBRA (POR DEMÃO). | M2 | 1 | 1 | 17.39 | 17.39
MÃO DE OBRA |  |  | UND. | QUANT. | ÍNDICE | UNITÁRIO | TOTAL
88315 | SINAPI | SERRALHEIRO COM ENCARGOS COMPLEMENTARES | H | 1 | 0.8 | 18.75 | 15
88316 | SINAPI | SERVENTE COM ENCARGOS COMPLEMENTARES | H | 1 | 0.3 | 15.16 | 4.548
CUSTO TOTAL UNITÁRIO | [6 empty] | 539.2341
| Obs: | Composição de referencia - SUDECAP-CONST. 13.38.29
ITEM |  | ATIVIDADE |  |  |  |  | UNID.
0111 |  | Portão "PT1" - Fornecimento e Instalação |  |  |  |  | UND
INSUMOS |  |  | UND. | QUANT. | ÍNDICE | UNITÁRIO | TOTAL
| Cotação | TUBO INDUSTRIAL, EM AÇO, QUADRADO, DIM 60 X 40 MM, E=3,00MM | M | 0.16667 | 26.2 | 343.9 | 1501.6967
8855 | ORSE | ROLDANA PARA PORTÃO DE FERRO DE CORRER (INFERIOR), D=3", COM CAIXA | UND. | 1 | 3 | 65.1 | 195.3
7933 | ORSE | GRADIL NYLOFOR 3D, MALHA 20X5CM, Ø 5MM 250X103 CM, PINTURA BRANCA, VERDE E PRETA, BELGO OU SIMILAR | PÇ | 1 | 4.8544 | 1235.14 | 5995.8252
11002 | SINAPI | ELETRODO REVESTIDO AWS - E6013, DIAMETRO IGUAL A 2,50 MM | KG | 1 | 3.2488 | 27.51 | 89.3745
COMPOSIÇÕES |  |  | UND. | QUANT. | ÍNDICE | UNITÁRIO | TOTAL
100722 | SINAPI | PINTURA COM TINTA ALQUÍDICA DE FUNDO (TIPO ZARCÃO) APLICADA A ROLO OU PINCEL SOBRE SUPERFÍCIES METÁLICAS (EXCETO PERFIL) EXECUTADO EM OBRA ( POR DEMÃO) | M2 | 1 | 0.6288 | 17.11 | 10.7588
100746 | SINAPI | PINTURA COM TINTA ALQUÍDICA DE ACABAMENTO (ESMALTE SINTÉTICO BRILHANTE ) APLICADA A ROLO OU PINCEL SOBRE SUPERFÍCIES METÁLICAS (EXCETO PERFIL ) EXECUTADO EM OBRA (POR DEMÃO). | M2 | 1 | 1.2576 | 17.39 | 21.8697
MÃO DE OBRA |  |  | UND. | QUANT. | ÍNDICE | UNITÁRIO | TOTAL
88315 | SINAPI | SERRALHEIRO COM ENCARGOS COMPLEMENTARES | H | 1 | 20.28 | 18.75 | 380.25
88316 | SINAPI | SERVENTE COM ENCARGOS COMPLEMENTARES | H | 1 | 20.28 | 15.16 | 307.4448
88317 | SINAPI | SOLDADOR COM ENCARGOS COMPLEMENTARES | H | 1 | 8.646 | 19.57 | 169.2022
CUSTO TOTAL UNITÁRIO | [6 empty] | 8671.7218
| Obs: | Composição de referencia - ORSE 13231/13072
ITEM |  | ATIVIDADE |  |  |  |  | UNID.
0112 |  | Portão "PT2" - Fornecimento e Instalação |  |  |  |  | UND
INSUMOS |  |  | UND. | QUANT. | ÍNDICE | UNITÁRIO | TOTAL
1558 | ORSE | MADEIRA DE LEI SUCUPIRA/AROEIRA | M3 | 1 | 0.24 | 3296 | 791.04
13356 | SINAPI | TUBO ACO INDUSTRIAL DN 2" (50,8 MM) E=1,50MM, PESO= 1,8237 KG/M | M | 1 | 18 | 24.69 | 444.42
7933 | ORSE | GRADIL NYLOFOR 3D, MALHA 20X5CM, Ø 5MM 250X103 CM, PINTURA BRANCA, VERDE E PRETA, BELGO OU SIMILAR | PÇ | 1 | 3 | 1235.14 | 3705.42
11002 | SINAPI | ELETRODO REVESTIDO AWS - E6013, DIAMETRO IGUAL A 2,50 MM | KG | 1 | 2.232 | 27.51 | 61.4023
3106 | SINAPI | FERROLHO COM FECHO CHATO E PORTA CADEADO , EM ACO GALVANIZADO / ZINCADO, DE SOBREPOR, COM COMPRIMENTO DE 6", CHAPA COM ESPESSURA MINIMA DE 1,70 MM E LARGURA /MINIMA DE 5,00 CM (FECHO REFORCADO) (INCLUI PARAFUSOS) | UND. | 1 | 2 | 16.73 | 33.46
COMPOSIÇÕES |  |  | UND. | QUANT. | ÍNDICE | UNITÁRIO | TOTAL
96522 | SINAPI | ESCAVAÇÃO MANUAL PARA BLOCO DE COROAMENTO OU SAPATA (SEM ESCAVAÇÃO PARA COLOCAÇÃO DE FÔRMAS). | M3 | 1 | 0.243 | 107.38 | 26.0933
96531 | SINAPI | FABRICAÇÃO, MONTAGEM E DESMONTAGEM DE FÔRMA PARA BLOCO DE COROAMENTO, EM MADEIRA SERRADA, E=25 MM, 2 UTILIZAÇÕES. | M2 | 1 | 0.18 | 102.05 | 18.369
94964 | SINAPI | CONCRETO FCK = 20MPA, TRAÇO 1:2,7:3 (EM MASSA SECA DE CIMENTO/ AREIA MÉDIA/ BRITA 1) - PREPARO MECÂNICO COM BETONEIRA 400 L. | M3 | 1 | 0.243 | 407.4 | 98.9982
100722 | SINAPI | PINTURA COM TINTA ALQUÍDICA DE FUNDO (TIPO ZARCÃO) APLICADA A ROLO OU PINCEL SOBRE SUPERFÍCIES METÁLICAS (EXCETO PERFIL) EXECUTADO EM OBRA ( POR DEMÃO) | M2 | 1 | 0.432 | 17.11 | 7.3915
100746 | SINAPI | PINTURA COM TINTA ALQUÍDICA DE ACABAMENTO (ESMALTE SINTÉTICO BRILHANTE ) APLICADA A ROLO OU PINCEL SOBRE SUPERFÍCIES METÁLICAS (EXCETO PERFIL ) EXECUTADO EM OBRA (POR DEMÃO). | M2 | 1 | 0.864 | 17.39 | 15.025
MÃO DE OBRA |  |  | UND. | QUANT. | ÍNDICE | UNITÁRIO | TOTAL
88315 | SINAPI | SERRALHEIRO COM ENCARGOS COMPLEMENTARES | H | 1 | 20.28 | 18.75 | 380.25
88316 | SINAPI | SERVENTE COM ENCARGOS COMPLEMENTARES | H | 1 | 20.28 | 15.16 | 307.4448
88317 | SINAPI | SOLDADOR COM ENCARGOS COMPLEMENTARES | H | 1 | 5.94 | 19.57 | 116.2458
CUSTO TOTAL UNITÁRIO | [6 empty] | 6005.5599
| Obs: | Composição de referencia - ORSE 13231/13072
ITEM |  | ATIVIDADE |  |  |  |  | UNID.
0113 |  | Portão "PT2" - Fornecimento e Instalação |  |  |  |  | UND
INSUMOS |  |  | UND. | QUANT. | ÍNDICE | UNITÁRIO | TOTAL
1558 | ORSE | MADEIRA DE LEI SUCUPIRA/AROEIRA | M3 | 1 | 0.24 | 3296 | 791.04
13356 | SINAPI | TUBO ACO INDUSTRIAL DN 2" (50,8 MM) E=1,50MM, PESO= 1,8237 KG/M | M | 1 | 18 | 24.69 | 444.42
7933 | ORSE | GRADIL NYLOFOR 3D, MALHA 20X5CM, Ø 5MM 250X103 CM, PINTURA BRANCA, VERDE E PRETA, BELGO OU SIMILAR | PÇ | 1 | 3 | 1235.14 | 3705.42
11002 | SINAPI | ELETRODO REVESTIDO AWS - E6013, DIAMETRO IGUAL A 2,50 MM | KG | 1 | 2.232 | 27.51 | 61.4023
3106 | SINAPI | FERROLHO COM FECHO CHATO E PORTA CADEADO , EM ACO GALVANIZADO / ZINCADO, DE SOBREPOR, COM COMPRIMENTO DE 6", CHAPA COM ESPESSURA MINIMA DE 1,70 MM E LARGURA /MINIMA DE 5,00 CM (FECHO REFORCADO) (INCLUI PARAFUSOS) | UND. | 1 | 2 | 16.73 | 33.46
COMPOSIÇÕES |  |  | UND. | QUANT. | ÍNDICE | UNITÁRIO | TOTAL
96522 | SINAPI | ESCAVAÇÃO MANUAL PARA BLOCO DE COROAMENTO OU SAPATA (SEM ESCAVAÇÃO PARA COLOCAÇÃO DE FÔRMAS). | M3 | 1 | 0.243 | 107.38 | 26.0933
96531 | SINAPI | FABRICAÇÃO, MONTAGEM E DESMONTAGEM DE FÔRMA PARA BLOCO DE COROAMENTO, EM MADEIRA SERRADA, E=25 MM, 2 UTILIZAÇÕES. | M2 | 1 | 0.18 | 102.05 | 18.369
94964 | SINAPI | CONCRETO FCK = 20MPA, TRAÇO 1:2,7:3 (EM MASSA SECA DE CIMENTO/ AREIA MÉDIA/ BRITA 1) - PREPARO MECÂNICO COM BETONEIRA 400 L. | M3 | 1 | 0.243 | 407.4 | 98.9982
100722 | SINAPI | PINTURA COM TINTA ALQUÍDICA DE FUNDO (TIPO ZARCÃO) APLICADA A ROLO OU PINCEL SOBRE SUPERFÍCIES METÁLICAS (EXCETO PERFIL) EXECUTADO EM OBRA ( POR DEMÃO) | M2 | 1 | 0.432 | 17.11 | 7.3915
100746 | SINAPI | PINTURA COM TINTA ALQUÍDICA DE ACABAMENTO (ESMALTE SINTÉTICO BRILHANTE ) APLICADA A ROLO OU PINCEL SOBRE SUPERFÍCIES METÁLICAS (EXCETO PERFIL ) EXECUTADO EM OBRA (POR DEMÃO). | M2 | 1 | 0.864 | 17.39 | 15.025
MÃO DE OBRA |  |  | UND. | QUANT. | ÍNDICE | UNITÁRIO | TOTAL
88315 | SINAPI | SERRALHEIRO COM ENCARGOS COMPLEMENTARES | H | 1 | 20.28 | 18.75 | 380.25
88316 | SINAPI | SERVENTE COM ENCARGOS COMPLEMENTARES | H | 1 | 20.28 | 15.16 | 307.4448
88317 | SINAPI | SOLDADOR COM ENCARGOS COMPLEMENTARES | H | 1 | 5.94 | 19.57 | 116.2458
CUSTO TOTAL UNITÁRIO | [6 empty] | 6005.5599
| Obs: | Composição de referencia - ORSE 13231/13072
ITEM |  | ATIVIDADE |  |  |  |  | UNID.
0114 |  | Bicicletário em tubo galvanizado, chumbados no piso, inclusive pintura - Fornecimento e Instalação |  |  |  |  | UND
INSUMOS |  |  | UND. | QUANT. | ÍNDICE | UNITÁRIO | TOTAL
21014 | SINAPI | TUBO ACO GALVANIZADO COM COSTURA, CLASSE LEVE, DN 65 MM ( 2 1/2"), E = 3,35 MM, *6,23* KG/M (NBR 5580) | M | 1.5 | 30.92 | 115.34 | 5349.4692
11002 | SINAPI | ELETRODO REVESTIDO AWS - E6013, DIAMETRO IGUAL A 2,50 MM | KG | 1.5 | 2.51 | 27.51 | 103.5751
COMPOSIÇÕES |  |  | UND. | QUANT. | ÍNDICE | UNITÁRIO | TOTAL
96522 | SINAPI | ESCAVAÇÃO MANUAL PARA BLOCO DE COROAMENTO OU SAPATA (SEM ESCAVAÇÃO PARA COLOCAÇÃO DE FÔRMAS). | M3 | 1.5 | 0.768 | 107.38 | 123.7018
96534 | SINAPI | FABRICAÇÃO, MONTAGEM E DESMONTAGEM DE FÔRMA PARA BLOCO DE COROAMENTO, EM MADEIRA SERRADA, E=25 MM, 4 UTILIZAÇÕES. | M2 | 1.5 | 1.08 | 69.08 | 111.9096
94964 | SINAPI | CONCRETO FCK = 20MPA, TRAÇO 1:2,7:3 (EM MASSA SECA DE CIMENTO/ AREIA MÉDIA/ BRITA 1) - PREPARO MECÂNICO COM BETONEIRA 400 L. | M3 | 1.5 | 0.144 | 407.4 | 87.9984
100722 | SINAPI | PINTURA COM TINTA ALQUÍDICA DE FUNDO (TIPO ZARCÃO) APLICADA A ROLO OU PINCEL SOBRE SUPERFÍCIES METÁLICAS (EXCETO PERFIL) EXECUTADO EM OBRA ( POR DEMÃO) | M2 | 1.5 | 6.12 | 17.11 | 157.0698
100746 | SINAPI | PINTURA COM TINTA ALQUÍDICA DE ACABAMENTO (ESMALTE SINTÉTICO BRILHANTE ) APLICADA A ROLO OU PINCEL SOBRE SUPERFÍCIES METÁLICAS (EXCETO PERFIL ) EXECUTADO EM OBRA (POR DEMÃO). | M2 | 1.5 | 6.12 | 17.39 | 159.6402
MÃO DE OBRA |  |  | UND. | QUANT. | ÍNDICE | UNITÁRIO | TOTAL
88317 | SINAPI | SOLDADOR COM ENCARGOS COMPLEMENTARES | H | 1.5 | 20.4 | 19.57 | 598.842
CUSTO TOTAL UNITÁRIO | [6 empty] | 6692.2061
| Obs: | Composição de referencia - ORSE 13030
ITEM |  | ATIVIDADE |  |  |  |  | UNID.
0115 |  | Fornecimento dos quadros elétricos QD's e QGD completos (12 unidades), preço posto obra |  |  |  |  | UND
INSUMOS |  |  | UND. | QUANT. | ÍNDICE | UNITÁRIO | TOTAL
| Cotação | FORNECIMENTO DOS QUADROS ELÉTRICOS QD'S E QGD COMPLETOS (12 UNIDADES) | UND. | 1 | 1 | 221280.38 | 221280.38
TRANSPORTE |  |  | UND. | QUANT. | ÍNDICE | UNITÁRIO | TOTAL
| Cotação | FRETE DO CEP 20.775-050 PARA CEP 78.175-000 | 1 | 12 | 1 | 503.36 | 6040.32
CUSTO TOTAL UNITÁRIO | [6 empty] | 227320.7
| Obs: | Composição criada

## Cálculo BDI
Cálculo do BDI - Com desoneração sobre a folha de pagamento Fórmula e parâmetros estabelecidos pelo Acórdão 2622/2013-TCU-Plenário
DEMONSTRATIVO BDI - SERVIÇOS
Item | 1º Quartil | Médio | 3º Quartil | Adotado
Administração Central | 3 | 4 | 5.5 | 3
Seguro + Garantia | 0.8 | 0.8 | 1 | 0.8
Riscos | 0.97 | 1.27 | 1.27 | 0.97
Despesas Financeiras | 0.59 | 1.23 | 1.39 | 0.59
Lucro | 6.16 | 7.4 | 8.96 | 6.16
Impostos (soma) | 10.15 | 10.15 | 10.15 | 10.15
PIS | 0.65 | 0.65 | 0.65 | 0.65
COFINS | 3 | 3 | 3 | 3
C.P.R.B. | 4.5 | 4.5 | 4.5 | 4.5
ISS - Município de Poconé | 2 | 2 | 2 | 2
C.P.R.B. aumentada de 2,00% para 4,50% em função da Lei nº 13.161/2015
* A legislação do municipal implica em aplicação do percentual de 4% sobre o preço do serviço - Lei Municipal nº 1.710 de 03 de junho de 2013 (Tabela III) - descontando-se as notas fiscais de material. Como o TCU admite 50% para materiais, o ISS fica assim definido: 4% x 50% = 2,0%
FÓRMULA
BDI = { [ (1+AC/100+S/100+R/100+G/100) x (1+DF/100) x (1+L/100) / (1-I/100)] -1} x 100
0.03
0.008
0.0097
0.0059
0.0616
0.1015
TOTAL DO BDI, APLICANDO-SE A FÓRMULA |  |  |  | 24.52%
DEMONSTRATIVO BDI - EQUIPAMENTOS
Item | 1º Quartil | Médio | 3º Quartil | Adotado
Administração Central | 1.5 | 3.45 | 4.49 | 1.5
Seguro + Garantia | 0.3 | 0.48 | 0.82 | 0.3
Riscos | 0.56 | 0.85 | 0.89 | 0.56
Despesas Financeiras | 0.59 | 0.85 | 1.39 | 0.59
Lucro | 3.5 | 5.11 | 6.22 | 3.5
Impostos (soma) | 8.15 | 8.15 | 8.15 | 8.15
PIS | 0.65 | 0.65 | 0.65 | 0.65
C.P.R.B. | 4.5 | 4.5 | 4.5 | 4.5
COFINS | 3 | 3 | 3 | 3
FÓRMULA
BDI = { [ (1+AC/100+S/100+R/100+G/100) x (1+DF/100) x (1+L/100) / (1-I/100)] -1} x 100
0.015
0.003
0.0056
0.0059
0.035
0.0815
TOTAL DO BDI, APLICANDO-SE A FÓRMULA |  |  |  | 16.02%

## Cronograma
CRONOGRAMA FÍSICO/FINANCEIRO
ITEM | SERVIÇOS / DIAS |  | 0 |  | 10 |  | 20 |  | 30 |  | 40 |  | 50 |  | 60 |  | 70 |  | 80 |  | 90 |  | 100 |  | 110 |  | 120
1 | ADMINISTRAÇÃO LOCAL |  | 135206.091
|  |  | % | 1.12% | 1.12% | 2.85% | 2.85% | 5.42% | 5.42% | 7.32% | 7.32% | 6.71% | 6.71% | 6.07% | 6.07% | 5.48% | 5.48% | 4.9% | 4.9% | 2.42% | 2.42% | 2.57% | 2.57% | 2.57% | 2.57% | 2.57% | 2.57% | 100%
|  |  | R$ | 1514.31 | 1514.31 | 3853.37 | 3853.37 | 7328.17 | 7328.17 | 9897.09 | 9897.09 | 9072.33 | 9072.33 | 8207.01 | 8207.01 | 7409.29 | 7409.29 | 6625.1 | 6625.1 | 3271.99 | 3271.99 | 3474.8 | 3474.81 | 3474.8 | 3474.8 | 3474.8 | 3474.8 | 135206.13 | -0.03899
2 | CANTEIRO DE OBRAS |  | 38704.073
|  |  | % | 1.12% | 1.12% | 2.85% | 2.85% | 5.42% | 5.42% | 7.32% | 7.32% | 6.71% | 6.71% | 6.07% | 6.07% | 5.48% | 5.48% | 4.9% | 4.9% | 2.42% | 2.42% | 2.57% | 2.57% | 2.57% | 2.57% | 2.57% | 2.57% | 100%
|  |  | R$ | 433.49 | 433.49 | 1103.07 | 1103.07 | 2097.76 | 2097.76 | 2833.14 | 2833.14 | 2597.04 | 2597.04 | 2349.34 | 2349.34 | 2120.98 | 2120.98 | 1896.5 | 1896.5 | 936.64 | 936.64 | 994.69 | 994.69 | 994.69 | 994.69 | 994.69 | 994.7 | 38704.07 | 0.0030377
3 | INSTALAÇÕES ELÉTRICAS/VDI |  | 1034248.6563
|  |  | % |  |  | 5% | 5% | 5% | 10% | 10% | 10% | 10% | 10% | 10% | 5% | 5% | 5% | 5% | 5% | [8 empty] | 100%
|  |  | R$ |  |  | 51712.43 | 51712.43 | 51712.43 | 103424.87 | 103424.87 | 103424.87 | 103424.87 | 103424.87 | 103424.87 | 51712.43 | 51712.43 | 51712.43 | 51712.43 | 51712.42 | [8 empty] | 1034248.65 | 0.0062886
4 | SISTEMA DE HVAC-R |  | 237175.2921
|  |  | % |  |  |  | 5% | 10% | 10% | 20% | 20% | 10% | 10% | 5% | 5% | 5% | [11 empty] | 100%
|  |  | R$ |  |  |  | 11858.76 | 23717.53 | 23717.53 | 47435.06 | 47435.06 | 23717.53 | 23717.53 | 11858.76 | 11858.77 | 11858.76 | [11 empty] | 237175.29 | 0.0020623
5 | INSTALAÇÕES DE PROTEÇÃO E COMBATE A INCÊNDIO |  | 69532.2683
|  |  | % | [8 empty] | 10% | 15% | 20% | 25% | 20% | 10% | [10 empty] | 100%
|  |  | R$ | [8 empty] | 6953.23 | 10429.84 | 13906.45 | 17383.07 | 13906.45 | 6953.23 | [10 empty] | 69532.27 | -0.0017049
6 | INSTALAÇÃO DE GLP |  | 18874.2933
|  |  | % | [8 empty] | 20% | 40% | 30% | 5% | 5% | [11 empty] | 100%
|  |  | R$ | [8 empty] | 3774.86 | 7549.72 | 5662.29 | 943.71 | 943.71 | [11 empty] | 18874.29 | 0.0033286
7 | INSTALAÇÕES DE SPDA E ATERRAMENTO |  | 185573.9427
|  |  | % | [11 empty] | 15% | 30% | 30% | 15% | 10% | [8 empty] | 100%
|  |  | R$ | [11 empty] | 27836.09 | 55672.18 | 55672.18 | 27836.09 | 18557.38 | [8 empty] | 185573.92 | 0.022661
8 | ENTREGA DOS SERVIÇOS DE INSTALAÇÕES |  | 6636
|  |  | % | [12 empty] | 25% | 25% | 25% | 25% | [8 empty] | 100%
|  |  | R$ | [12 empty] | 1659 | 1659 | 1659 | 1659 | [8 empty] | 6636 | 2.1916e-05
9 | DESTINAÇÃO FINAL DO ESGOTO |  | 29918.8736
|  |  | % | [11 empty] | 15% | 30% | 30% | 10% | 10% | 5% | [7 empty] | 100%
|  |  | R$ | [11 empty] | 4487.84 | 8975.65 | 8975.67 | 2991.88 | 2991.89 | 1495.94 | [7 empty] | 29918.87 | 0.003596
10 | PAISAGISMO |  | 514990.28
|  |  | % | [5 empty] | 10% | 10% | 10% | 10% | 15% | 15% | [7 empty] | 5% | 5% | 5% | 5% | 5% | 5% | 100%
|  |  | R$ | [5 empty] | 51499.03 | 51499.03 | 51499.03 | 51499.03 | 77248.54 | 77248.54 | [7 empty] | 25749.51 | 25749.51 | 25749.51 | 25749.51 | 25749.5 | 25749.5 | 514990.24 | 0.040002
11 | SISTEMA DE DRENAGEM DE ÁGUAS PLUVIAIS |  | 179416.1026
|  |  | % | 10% | 10% | 10% | 10% | 15% | 15% | 15% | 15% | [16 empty] | 100%
|  |  | R$ | 17941.61 | 17941.61 | 17941.61 | 17941.61 | 26912.42 | 26912.42 | 26912.41 | 26912.41 | [16 empty] | 179416.1 | 0.0025508
12 | OUTROS SERVIÇOS |  | 528927.9267
|  |  | % | [14 empty] | 5% | 5% | 25% | 25% | 15% | 15% | 5% | 5% |  |  | 100%
|  |  | R$ | [14 empty] | 26446.4 | 26446.4 | 132231.98 | 132231.98 | 79339.19 | 79339.19 | 26446.4 | 26446.39 |  |  | 528927.93 | -0.0032627
13 | FORNECIMENTO DE EQUIPAMENTOS |  | 636606.2494
|  |  | % | 5% | 5% | 5% | 5% | 5% | 5% |  |  |  |  | 5% | 10% | 10% | 15% | 15% | 15% | [8 empty] | 100%
|  |  | R$ | 31830.31 | 31830.31 | 31830.31 | 31830.31 | 31830.31 | 31830.31 |  |  |  |  | 31830.32 | 63660.63 | 63660.62 | 95490.94 | 95490.94 | 95490.95 | [8 empty] | 636606.26 | -0.010641
TOTAL GERAL |  | SUBTOTAL | % | 2.861% |  | 6.215% |  | 10.8% |  | 13.39% |  | 12.03% |  | 12.25% |  | 12.39% |  | 11.62% |  | 7.588% |  | 6.06% |  | 3.134% |  | 1.671%
|  |  | % Acum. | 2.861% |  | 9.076% |  | 19.87% |  | 33.26% |  | 45.29% |  | 57.54% |  | 69.93% |  | 81.55% |  | 89.13% |  | 95.19% |  | 98.33% |  | 100%
|  |  | R$ | 103439.44 |  | 224740.34 |  | 390408.71 |  | 484003.2 |  | 435078.76 |  | 442926.47 |  | 447912.79 |  | 420037.98 |  | 274377.16 |  | 219116.39 |  | 113330.79 |  | 60437.98
3615810.0489 |  |  | R$ Acum. | 103439.44 |  | 328179.78 |  | 718588.49 |  | 1202591.69 |  | 1637670.45 |  | 2080596.92 |  | 2528509.73 |  | 2948547.71 |  | 3222924.87 |  | 3442041.28 |  | 3555372.07 |  | 3615810.05
|  |  |  | 1ª MEDIÇÃO AOS 30 DIAS | [5 empty] | 2ª MEDIÇÃO AOS 60 DIAS | [5 empty] | 3ª MEDIÇÃO AOS 90 DIAS | [5 empty] | 4ª MEDIÇÃO AOS 120 DIAS